## Base de dados
Empreendimento | UF | Origem | Entrada em Operação | Outorgada | Fiscalizada
14 de Julho | RS | Hídrica | 25/12/2008 | 100000 | 100000
29 de Outubro | SC | Fóssil | 07/10/2008 | 62 | 62
3 Tentos Ijuí | RS | Biomassa | 15/03/2022 | 5500 | 5500
300KVA SCANIA | MG | Fóssil | 01/06/2013 | 240 | 240
3M Itapetininga | SP | Fóssil | 12/06/2002 | 3840 | 3840
3M Sumaré | SP | Fóssil | 01/10/2001 | 6400 | 6400
A | MS | Hídrica | - | 10000 | 0
A.C.D.A. IMPORTAÇÃO E EXPORTAÇÃO - AMAPÁ | AC | Fóssil | 15/01/2013 | 288 | 288
A.C.D.A. IMPORTAÇÃO E EXPORTAÇÃO - AVIÁRIO | AC | Fóssil | 05/02/2011 | 272 | 272
A.C.D.A. IMPORTAÇÃO E EXPORTAÇÃO - BOSQUE | AC | Fóssil | 10/12/2010 | 272 | 272
A.C.D.A. IMPORTAÇÃO E EXPORTAÇÃO - CHICO MENDES | AC | Fóssil | 15/01/2011 | 272 | 272
A.C.D.A. IMPORTAÇÃO E EXPORTAÇÃO - MIX | AC | Fóssil | 05/01/2013 | 800 | 800
A.C.D.A. IMPORTAÇÃO E EXPORTAÇÃO - PVH | RO | Fóssil | 02/03/2011 | 600 | 600
A.C.D.A. IMPORTAÇÃO E EXPORTAÇÃO - RIO DE JANEIRO | AC | Fóssil | 20/01/2013 | 400 | 400
A.C.D.A. IMPORTAÇÃO E EXPORTAÇÃO - VAREJÃO | AC | Fóssil | 03/04/2011 | 76.8 | 76.8
Abatedouro São Salvador | GO | Fóssil | 26/01/2002 | 3688 | 3688
Abaúna | RS | Hídrica | 15/10/2000 | 720 | 720
ABC | MG | Fóssil | 01/08/2011 | 400 | 400
ABC | MG | Fóssil | 01/12/2011 | 184 | 184
Abdias Barbosa da Silva | PA | Solar | 10/01/2018 | 1 | 1
Abdilson Barbosa da Silva | PA | Solar | 14/01/2018 | 1 | 1
Abedao Barbosa de Carvalho | PA | Solar | 30/11/2021 | 1 | 1
Abedao Lobato Leite | PA | Solar | 04/03/2022 | 1 | 1
Abedias Mendes da Silva | PA | Solar | 30/08/2019 | 1 | 1
Abedias Pereira da Silva | PA | Solar | 26/10/2017 | 1 | 1
Abel da Silva Soares | PA | Solar | 20/01/2018 | 1 | 1
Abel Farias do Amaral | PA | Solar | 05/04/2022 | 1 | 1
Abelardo Junior Dos Santos Conceicao | PA | Solar | 08/11/2017 | 1 | 1
Abenaeas Martins Brasil | PA | Solar | 14/12/2021 | 1 | 1
Abenaias Gomes da Silva | PA | Solar | 10/01/2018 | 1 | 1
Abenilce Ribeiro da Silva | PA | Solar | 07/03/2018 | 1 | 1
Abidias Guedes da Silva Junior | PA | Solar | 09/12/2021 | 1 | 1
Abil | BA | Eólica | 10/02/2022 | 23700 | 23700
Abiliano de Lima Silveira | PA | Solar | 18/12/2019 | 1 | 1
Abineia Lopes Palheta | PA | Solar | 22/12/2017 | 1 | 1
Abraao Barreto Barboza | PA | Solar | 27/05/2022 | 1 | 1
Abraao do Espirito Santos Vieira | PA | Solar | 04/01/2018 | 1 | 1
Abraao Farias Pinto | PA | Solar | 14/12/2021 | 1 | 1
Abraao Moraes da Silva | PA | Solar | 26/05/2022 | 1 | 1
Abranjo I | RS | Hídrica | 01/05/2014 | 4860 | 4860
Abrasa | SC | Hídrica | 01/02/1965 | 1460 | 1460
AC I | MG | Solar | - | 29622 | 0
AC II | MG | Solar | - | 39496 | 0
AC III | MG | Solar | - | 39496 | 0
AC IV | MG | Solar | - | 39496 | 0
AC IX | MG | Solar | - | 29622 | 0
AC V | MG | Solar | - | 39496 | 0
AC VI | MG | Solar | - | 39496 | 0
AC VII | MG | Solar | - | 39496 | 0
AC VIII | MG | Solar | - | 39496 | 0
AC X | MG | Solar | - | 39496 | 0
AC XI | MG | Solar | - | 29622 | 0
AC XII | MG | Solar | - | 29622 | 0
AC XIII | MG | Solar | - | 29622 | 0
AC XIV | MG | Solar | - | 29622 | 0
AC XIX | MG | Solar | - | 39496 | 0
AC XV | MG | Solar | - | 49370 | 0
AC XVI | MG | Solar | - | 39496 | 0
AC XVII | MG | Solar | - | 49370 | 0
AC XVIII | MG | Solar | - | 39496 | 0
AC XX | MG | Solar | - | 39496 | 0
AC XXI | MG | Solar | - | 39496 | 0
AC XXII | MG | Solar | - | 39496 | 0
AC XXIII | MG | Solar | - | 39496 | 0
AC XXIV | MG | Solar | - | 39496 | 0
AC XXIX | MG | Solar | - | 29622 | 0
AC XXV | MG | Solar | - | 29622 | 0
AC XXVI | MG | Solar | - | 29622 | 0
AC XXVII | MG | Solar | - | 49370 | 0
AC XXVIII | MG | Solar | - | 29622 | 0
AC XXX | MG | Solar | - | 29622 | 0
AC XXXI | MG | Solar | - | 29622 | 0
AC XXXII | MG | Solar | - | 29622 | 0
AC XXXIII | MG | Solar | - | 29622 | 0
AC XXXIV | MG | Solar | - | 29622 | 0
AC XXXV | MG | Solar | - | 39496 | 0
Acácia | BA | Eólica | 18/05/2022 | 16200 | 16200
Acacio Azevedo de Sousa | PA | Solar | 05/09/2019 | 1 | 1
Açaí Tapajós | PA | Solar | 14/09/2021 | 494.96 | 494.96
Acassia Rodrigues Lima | PA | Solar | 31/08/2021 | 1 | 1
Acauã | BA | Eólica | 13/11/2019 | 6000 | 6000
Acauã 1 | RN | Solar | - | 30000 | 0
Acauã I | RN | Eólica | - | 25200 | 0
Acauã II | RN | Eólica | - | 21000 | 0
Acauã III | RN | Eólica | - | 16800 | 0
ACDA | AC | Fóssil | 03/07/2012 | 694 | 694
Acearia Frederico Missner (Antiga Rio Luiz Alves) | SC | Hídrica | 01/11/1975 | 412.5 | 412.5
Aceel Gil de Freitas | PA | Solar | 09/11/2018 | 1 | 1
Acenildo Castro de Lima | PA | Solar | 12/02/2018 | 1 | 1
Aciele Machado Furtado | PA | Solar | 12/05/2022 | 1 | 1
Acivaldo Souza Peixoto | PA | Solar | 24/10/2018 | 1 | 1
Açominas | MG | Fóssil | 01/08/2002 | 102890 | 102890
Açucena 1 | MG | Solar | - | 49500 | 0
Açucena 2 | MG | Solar | - | 49500 | 0
Açucena 3 | MG | Solar | - | 49500 | 0
Açucena 4 | MG | Solar | - | 49500 | 0
Açucena 5 | MG | Solar | - | 49500 | 0
Açucena 6 | MG | Solar | - | 49500 | 0
Açucena 7 | MG | Solar | - | 49500 | 0
Açucena 8 | MG | Solar | - | 49500 | 0
Açungui 2E | PR | Hídrica | - | 5940 | 0
Açungui 2F | PR | Hídrica | - | 9900 | 0
Ada Alves da Conseicao | PA | Solar | 31/01/2022 | 1 | 1
Ada Vieira Carvalho Moraes | PA | Solar | 20/10/2021 | 1 | 1
Adaelson Sena Dos Passos Cruz | PA | Solar | 20/10/2021 | 1 | 1
Adail da Silva Batista | PA | Solar | 14/11/2017 | 1 | 1
Adail Ferreira Valente | PA | Solar | 28/03/2022 | 1 | 1
Adaildo Dos Santos Brito | PA | Solar | 19/11/2017 | 1 | 1
Adailson Baratinha de Jesus | PA | Solar | 04/05/2022 | 1 | 1
Adailson Carvalho Moraes | PA | Solar | 20/10/2021 | 1 | 1
Adailson Castro Benaium | PA | Solar | 26/10/2018 | 1 | 1
Adailson Castro de Lima | PA | Solar | 07/04/2022 | 1 | 1
Adailson Dos Santos Moura | PA | Solar | 16/08/2019 | 1 | 1
Adailson Pena de Araujo | PA | Solar | 29/10/2021 | 1 | 1
Adailson Vilarinho Dos Santos | PA | Solar | 01/11/2021 | 1 | 1
Adailto Moraes de Lima | PA | Solar | 04/11/2017 | 1 | 1
Adailton Alves Dos Santos | PA | Solar | 26/02/2022 | 1 | 1
Adailton Brito da Costa | PA | Solar | 07/12/2021 | 1 | 1
Adailton Costa Freitas | PA | Solar | 15/12/2021 | 1 | 1
Adailton Pantoja Ferreira | PA | Solar | 13/03/2018 | 1 | 1
Adailton Pereira da Silva | PA | Solar | 04/09/2019 | 1 | 1
Adailton Valente | PA | Solar | 01/11/2021 | 1 | 1
ADAILTON VARELA ALVARENGA | PA | Solar | 30/11/2020 | 1 | 1
Adailton Werlen Aragao Pereira | PA | Solar | 26/09/2019 | 1 | 1
Adair Jose Pena Alves | PA | Solar | 28/12/2021 | 1 | 1
Adaires Pinheiro da Silva | PA | Solar | 04/03/2022 | 1 | 1
Adaiza Maria Guilherme Rodrigues | PA | Solar | 23/11/2021 | 1 | 1
Adalberto Barbosa Batista | PA | Solar | 31/03/2022 | 1 | 1
Adalberto Batista Barbosa | PA | Solar | 11/01/2018 | 1 | 1
Adalberto de Oliveira Nobre | PA | Solar | 03/11/2017 | 1 | 1
Adalberto de Souza Guerra | PA | Solar | 22/03/2018 | 1 | 1
Adalberto de Souza Machado | PA | Solar | 21/03/2022 | 1 | 1
Adalberto Gibis Dos Santos | PA | Solar | 23/02/2022 | 1 | 1
Adalberto Patricio de Gouveia Sousa | PA | Solar | 07/08/2019 | 1 | 1
Adalias Gomes Medeiro Marques | PA | Solar | 26/02/2022 | 1 | 1
Adalice Brito Rodrigues | PA | Solar | 18/10/2019 | 1 | 1
Adalto Ferreira Machado | PA | Solar | 24/02/2022 | 1 | 1
Adamilson de Souza Rodrigues | PA | Solar | 14/12/2021 | 1 | 1
Adamilson Froes de Lima | PA | Solar | 02/02/2018 | 1 | 1
Adamilton Marques da Costa | PA | Solar | 09/12/2021 | 1 | 1
Adamilton Sena Dos Passos | PA | Solar | 20/10/2021 | 1 | 1
Adamir Castro de Lima | PA | Solar | 30/01/2018 | 1 | 1
Adamir Filho da Costa Lima | PA | Solar | 15/03/2018 | 1 | 1
Adamor Alves Dos Santos | PA | Solar | 04/03/2022 | 1 | 1
Adamor Baia Ferreira | PA | Solar | 21/03/2022 | 1 | 1
Adamor Ferreira Felix da Silva | PA | Solar | 20/03/2018 | 1 | 1
Adamor Ferro Machado | PA | Solar | 15/03/2018 | 1 | 1
Adanil Froes de Lima | PA | Solar | 03/02/2018 | 1 | 1
Adao Ferreira de Souza | PA | Solar | 01/03/2018 | 1 | 1
Adao Froes de Lima | PA | Solar | 06/02/2018 | 1 | 1
ADAS - Hospital e Maternidade São Domingos | MG | Fóssil | 01/03/2014 | 440 | 440
Adecias Machado Furtado | PA | Solar | 12/05/2022 | 1 | 1
Adejairo da Silva Alves | PA | Solar | 21/03/2022 | 1 | 1
Adejaldo Moraes Dos Santos | PA | Solar | 24/02/2022 | 1 | 1
Adelaide Pinto Freitas | PA | Solar | 18/01/2021 | 1 | 1
Adelar Piaia | RS | Biomassa | 06/06/2014 | 100 | 100
Adelice de Lima Lopes | PA | Solar | 24/03/2022 | 1 | 1
Adelina Gouveia da Silva | PA | Solar | 19/03/2018 | 1 | 1
Adelino Costa da Silva | PA | Solar | 29/09/2021 | 1 | 1
Adeliso Lima Serrao | PA | Solar | 12/05/2022 | 1 | 1
Adelmo Alves Serrao | PA | Solar | 23/05/2022 | 1 | 1
Adelmo Benjo Brabo | PA | Solar | 31/05/2022 | 1 | 1
Adelnildo Pinto da Silva | PA | Solar | 27/10/2021 | 1 | 1
Adelso Moraes Baia | PA | Solar | 03/03/2022 | 1 | 1
Adelson Araujo Borges | PA | Solar | 26/01/2022 | 1 | 1
Adelson Cabral Furtado | PA | Solar | 11/05/2022 | 1 | 1
Adelson Darao Lopes | PA | Solar | 10/12/2021 | 1 | 1
Adelson de Souza Cirino | PA | Solar | 27/01/2022 | 1 | 1
Adelson Marinho da Cruz | PA | Solar | 30/11/2021 | 1 | 1
Adelson Milton Pantoja Mesquita | PA | Solar | 26/10/2021 | 1 | 1
Adelson Ramos de Sousa | PA | Solar | 26/02/2021 | 1 | 1
Adelson Santos de Souza | PA | Solar | 28/10/2021 | 1 | 1
Ademar Cordovil Correa | PA | Solar | 13/10/2021 | 1 | 1
Ademar Magalhaes de Abreu | PA | Solar | 23/11/2017 | 1 | 1
Ademar Moraes Palheta | PA | Solar | 30/11/2021 | 1 | 1
Ademar Romano do Amaral | PA | Solar | 22/12/2017 | 1 | 1
Ademar Vieira de Paiva | PA | Solar | 29/01/2022 | 1 | 1
Ademildo Correa Santana | PA | Solar | 16/03/2022 | 1 | 1
Ademildo de Matos Barbosa | PA | Solar | 15/01/2018 | 1 | 1
Ademilson Esquerdo Freitas | PA | Solar | 15/10/2018 | 1 | 1
Ademilson Pacheco Libania | PA | Solar | 27/10/2021 | 1 | 1
Ademilton Brabo Rodrigues | PA | Solar | 23/12/2021 | 1 | 1
Ademilton Silva de Aragao | PA | Solar | 30/01/2018 | 1 | 1
Ademir Cordovil da Silva | PA | Solar | 08/11/2021 | 1 | 1
Ademir Dos Santos Barbosa | PA | Solar | 26/01/2022 | 1 | 1
Ademir Froes Palheta | PA | Solar | 22/10/2018 | 1 | 1
Ademir Muterle | PA | Solar | 26/01/2018 | 1 | 1
Ademir Pastique da Luz | PA | Solar | 23/12/2021 | 1 | 1
Ademir Rodrigues Garcia | PA | Solar | 08/08/2019 | 1 | 1
Ademir Sanches Vieira | PA | Solar | 22/01/2018 | 1 | 1
Adenalva da Luz Ribeiro | PA | Solar | 21/12/2021 | 1 | 1
Adenildo da Silva Silveira | PA | Solar | 26/02/2022 | 1 | 1
Adenildo de Carvalho Serrao | PA | Solar | 23/11/2021 | 1 | 1
Adenildo de Jesus Dos Santos | PA | Solar | 14/12/2021 | 1 | 1
Adenildo Gomes Dos Santos | PA | Solar | 14/12/2021 | 1 | 1
Adenildo Neves da Silva | PA | Solar | 29/01/2022 | 1 | 1
Adenildo Ramos de Souza | PA | Solar | 26/02/2021 | 1 | 1
Adenilson Barbosa Gomes | PA | Solar | 26/02/2022 | 1 | 1
Adenilson da Silva Santos | PA | Solar | 05/11/2021 | 1 | 1
Adenilson da Silva Trindade | PA | Solar | 30/09/2021 | 1 | 1
Adenilson de Sousa Soares | PA | Solar | 02/09/2019 | 1 | 1
Adenilson Dos Santos Araujo | PA | Solar | 01/11/2021 | 1 | 1
Adenilson Gomes de Castro | PA | Solar | 18/01/2018 | 1 | 1
Adenilson Pimentel do Nascimento | PA | Solar | 23/12/2017 | 1 | 1
Adenilson Santos de Carvalho | PA | Solar | 23/11/2021 | 1 | 1
Adgenor Ramos Ribeiro | PA | Solar | 29/09/2021 | 1 | 1
Adiana Vieira Ferreira | PA | Solar | 30/05/2022 | 1 | 1
Adição Distribuição Express - CDA | MG | Fóssil | 01/10/2007 | 496 | 496
Adição Distribuição Express - CF | MG | Fóssil | 01/07/2008 | 288 | 288
Adição Distribuição Express - L01 | MG | Fóssil | 10/01/2015 | 400 | 400
Adição Distribuição Express - L012 | MG | Fóssil | 01/10/2013 | 368 | 368
Adição Distribuição Express - L02 | MG | Fóssil | 01/02/2007 | 292 | 292
Adição Distribuição Express - L03 | MG | Fóssil | 01/02/2007 | 208 | 208
Adição Distribuição Express - L04 | MG | Fóssil | 01/11/2013 | 260 | 260
Adição Distribuição Express - L05 | MG | Fóssil | 01/11/2013 | 144 | 144
Adição Distribuição Express - L06 | MG | Fóssil | 02/04/2010 | 208 | 208
Adição Distribuição Express - L07 | MG | Fóssil | 01/12/2009 | 576 | 576
Adição Distribuição Express - L08 | MG | Fóssil | 01/08/2012 | 368 | 368
Adição Distribuição Express - L09 | MG | Fóssil | 01/02/2004 | 144 | 144
Adição Distribuição Express - L10 | MG | Fóssil | 02/01/2011 | 208 | 208
Adição Distribuição Express - L11 | MG | Fóssil | 01/10/2013 | 368 | 368
Adição Distribuição Express - L13 | MG | Fóssil | 01/05/2006 | 120 | 120
Adição Distribuição Express - L14 | MG | Fóssil | 01/02/2007 | 120 | 120
Adição Distribuição Express - L15 | MG | Fóssil | 01/02/2006 | 120 | 120
Adição Distribuição Express - L16 | MG | Fóssil | 01/08/2007 | 184 | 184
Adição Distribuição Express - L17 | MG | Fóssil | 01/08/2007 | 184 | 184
Adição Distribuição Express - L18 | MG | Fóssil | 01/10/2013 | 160 | 160
Adição Distribuição Express - L19 | MG | Fóssil | 01/01/2005 | 144 | 144
Adição Distribuição Express - L20 | MG | Fóssil | 01/09/2010 | 292 | 292
Adição Distribuição Express - L21 | MG | Fóssil | 01/02/2010 | 144 | 144
Adição Distribuição Express - L22 | MG | Fóssil | 01/02/2012 | 368 | 368
Adição Distribuição Express - L23 | MG | Fóssil | 01/02/2012 | 368 | 368
Adição Distribuição Express - L24 | MG | Fóssil | 01/08/2013 | 208 | 208
Adição Distribuição Express - L25 | MG | Fóssil | 01/07/2013 | 184 | 184
Adição Distribuição Express - L26 | MG | Fóssil | 01/08/2014 | 368 | 368
Adição Distribuição Express - L27 | MG | Fóssil | 01/09/2014 | 368 | 368
Adição Distribuição Express - L29 | MG | Fóssil | 01/02/2015 | 368 | 368
Adidimo Gouveia da Silva | PA | Solar | 26/02/2018 | 1 | 1
Adiel de Novaes Martins | PA | Solar | 07/03/2022 | 1 | 1
Adiel Neves Ferreira | PA | Solar | 17/10/2019 | 1 | 1
Adiel Santos da Silva | PA | Solar | 26/02/2022 | 1 | 1
Adielma Ferreira Maia | PA | Solar | 30/05/2022 | 1 | 1
Adiene Ferreira de Oliveira | PA | Solar | 27/05/2022 | 1 | 1
Adilene Pinheiro da Silva da Cunha | PA | Solar | 03/03/2022 | 1 | 1
Adilson de Toledo da Silva | PA | Solar | 08/02/2022 | 1 | 1
Adilson Fernandes Barbosa | PA | Solar | 17/01/2018 | 1 | 1
Adilson Ferreira Cardoso | PA | Solar | 23/05/2022 | 1 | 1
Adilson Gomes Ferreira | PA | Solar | 30/05/2022 | 1 | 1
Adilson Leal Dos Santos | PA | Solar | 15/12/2017 | 1 | 1
Adilson Palheta Pires | PA | Solar | 05/01/2018 | 1 | 1
Adilton da Gama Guerra | PA | Solar | 23/03/2018 | 1 | 1
Adilton Rodrigues Ferreira | PA | Solar | 26/05/2022 | 1 | 1
Adimax de Oliveira Elias | PA | Solar | 11/05/2022 | 1 | 1
Adimilson Pena Alves | PA | Solar | 28/12/2021 | 1 | 1
Adimilson Valadares de Aquino | PA | Solar | 04/03/2022 | 1 | 1
Adinaldo da Silva Santos | PA | Solar | 05/12/2017 | 1 | 1
Adinelson Gouvea Ramos | PA | Solar | 20/03/2018 | 1 | 1
Adinelza Castro Lopes | PA | Solar | 25/02/2022 | 1 | 1
Adirene Moraes da Silva Alves | PA | Solar | 26/02/2022 | 1 | 1
Adison Carvalho da Silva | PA | Solar | 10/02/2018 | 1 | 1
Adivaldo Alcantara da Silva | PA | Solar | 04/05/2022 | 1 | 1
Adjane Balieiro do Amaral | PA | Solar | 06/04/2022 | 1 | 1
Adjane de Nazare Ferreira Dos Santos | PA | Solar | 04/03/2022 | 1 | 1
Admar Serpa Barbosa | PA | Solar | 10/02/2018 | 1 | 1
Admias Farias Pinto Filho | PA | Solar | 28/01/2022 | 1 | 1
Admilson Cabral Furtado | PA | Solar | 13/05/2022 | 1 | 1
Admilson Cabral Furtado Junior | PA | Solar | 11/05/2022 | 1 | 1
Admilson Caetano da Conceicao | PA | Solar | 01/03/2018 | 1 | 1
Admilson Campos Lima | PA | Solar | 02/11/2017 | 1 | 1
Admires Almeida da Silva | PA | Solar | 08/02/2018 | 1 | 1
Adnilson Mendes da Silva | PA | Solar | 28/01/2022 | 1 | 1
Ado Popinhaki | SC | Hídrica | 22/12/2017 | 22600 | 22600
Adonai Goes da Silva | PA | Solar | 29/01/2022 | 1 | 1
Adonias Alves Braga | PA | Solar | 26/02/2022 | 1 | 1
Adonias Barreira Machado | PA | Solar | 22/03/2022 | 1 | 1
Adonias da Silva Lobo | PA | Solar | 03/03/2022 | 1 | 1
Adonias da Silva Trindade | PA | Solar | 30/09/2021 | 1 | 1
Adonias Diniz Barreto | PA | Solar | 23/05/2022 | 1 | 1
Adonias Gomes Serrao | PA | Solar | 27/01/2022 | 1 | 1
Adonilson Barbosa Sanches | PA | Solar | 18/01/2018 | 1 | 1
Adonis Vieira Sanches | PA | Solar | 24/01/2018 | 1 | 1
Adorico Batista do Amaral | PA | Solar | 30/03/2022 | 1 | 1
Adria | SP | Fóssil | 13/10/2003 | 2040 | 2040
ADRIA DA SILVA SOUZA | PA | Solar | 30/11/2020 | 1 | 1
Adriana Agrícola | MT | Fóssil | 15/12/2010 | 1460 | 1460
Adriana Balieiro do Amaral | PA | Solar | 07/04/2022 | 1 | 1
Adriana Borges Arruda | PA | Solar | 04/05/2022 | 1 | 1
Adriana Correa de sa | PA | Solar | 05/05/2022 | 1 | 1
Adriana da Silva Mendes | PA | Solar | 08/03/2022 | 1 | 1
Adriana de Lima Souza | PA | Solar | 01/03/2018 | 1 | 1
Adriana Dos Anjos Silva | PA | Solar | 30/11/2021 | 1 | 1
Adriana Ferreira Marinho Botelho | PA | Solar | 06/12/2021 | 1 | 1
Adriana Ferreira Soares | PA | Solar | 05/12/2017 | 1 | 1
Adriana Garcia de Castro | PA | Solar | 05/03/2018 | 1 | 1
Adriana Maciel | PA | Solar | 31/10/2019 | 1 | 1
Adriana Oliveira Duarte | PA | Solar | 15/03/2018 | 1 | 1
Adriana Paes Silva | PA | Solar | 26/09/2019 | 1 | 1
Adriana Rodrigues Caldas | PA | Solar | 03/09/2019 | 1 | 1
Adriana sa Borges Dos Santos | PA | Solar | 27/04/2022 | 1 | 1
Adriana Silva Oliveira | PA | Solar | 04/09/2019 | 1 | 1
Adriane Correa Moraes | PA | Solar | 07/03/2022 | 1 | 1
Adriane Dos Santos Brabo | PA | Solar | 24/02/2022 | 1 | 1
Adriane Ribeiro da Silva | PA | Solar | 08/02/2022 | 1 | 1
Adriano Araujo Barbosa | PA | Solar | 06/03/2018 | 1 | 1
ADRIANO BORGES ESQUERDO | PA | Solar | 30/11/2020 | 1 | 1
Adriano Caetano Mineiro | PA | Solar | 10/11/2018 | 1 | 1
Adriano Correa Moraes | PA | Solar | 28/03/2022 | 1 | 1
Adriano da Silva Saldanha | PA | Solar | 07/12/2021 | 1 | 1
Adriano de Magalhaes Mendes | PA | Solar | 07/03/2018 | 1 | 1
Adriano de Oliveira Nicacio | PA | Solar | 11/05/2022 | 1 | 1
Adriano Goncalves Dos Santos | PA | Solar | 11/10/2021 | 1 | 1
Adriano Lopes Vilarinho | PA | Solar | 25/03/2022 | 1 | 1
Adriano Martins Rodrigues | PA | Solar | 29/03/2022 | 1 | 1
Adriano Monteiro Costa | PA | Solar | 07/12/2021 | 1 | 1
Adriano Moraes da Silva | PA | Solar | 23/11/2021 | 1 | 1
Adriano Palheta Moura | PA | Solar | 06/12/2021 | 1 | 1
Adriano Pimentel Pinheiro | PA | Solar | 05/11/2021 | 1 | 1
Adriano Pinheiro de Oliveira | PA | Solar | 22/03/2018 | 1 | 1
Adriano Resende Alves | PA | Solar | 29/10/2021 | 1 | 1
Adriel Lobo de Moraes | PA | Solar | 16/12/2021 | 1 | 1
Adriel Monteiro Costa | PA | Solar | 07/12/2021 | 1 | 1
Adriel Santana Ferreira | PA | Solar | 13/03/2018 | 1 | 1
Adriele Frazao de Jesus | PA | Solar | 05/05/2022 | 1 | 1
Adriele Mendes Dos Santos | PA | Solar | 16/03/2022 | 1 | 1
Adriele Moraes Sena de Jesus | PA | Solar | 04/05/2022 | 1 | 1
Adriele Serrao Dos Reis | PA | Solar | 26/04/2022 | 1 | 1
Adrieli Batista Pereira | PA | Solar | 26/10/2017 | 1 | 1
Adrielson Nunes da Costa | PA | Solar | 29/01/2022 | 1 | 1
Adriene Gorete Meireles Dos Santos | PA | Solar | 18/10/2021 | 1 | 1
Adriete Sousa da Conceicao | PA | Solar | 31/01/2022 | 1 | 1
Adrilene Costa da Costa | PA | Solar | 02/12/2019 | 1 | 1
Aduzinda Abreu Dias | PA | Solar | 14/12/2017 | 1 | 1
Aeroporto de Bagé | RS | Fóssil | 01/06/1995 | 54 | 54
Aeroporto de Belo Horizonte - Pampulha I | MG | Fóssil | 01/11/1979 | 204 | 204
Aeroporto de Belo Horizonte - Pampulha II | MG | Fóssil | 01/11/1999 | 24 | 24
Aeroporto de Belo Horizonte - Pampulha III | MG | Fóssil | 01/11/1999 | 24 | 24
Aeroporto de Campo de Marte | SP | Fóssil | 01/08/1994 | 307 | 307
Aeroporto de Campos - SBCP | RJ | Fóssil | 01/10/1980 | 144 | 144
Aeroporto de Carlos Prates | MG | Fóssil | 01/02/2000 | 29 | 29
Aeroporto de Jacarepaguá | RJ | Fóssil | 01/10/1997 | 96 | 96
Aeroporto de Joinville | SC | Fóssil | 19/12/2003 | 588 | 588
Aeroporto de Juiz de Fora | MG | Fóssil | 01/08/1994 | 48 | 48
Aeroporto de Londrina | PR | Fóssil | 01/11/2001 | 876 | 876
Aeroporto de Macaé | RJ | Fóssil | 01/07/1983 | 244 | 244
Aeroporto de Maceió | AL | Fóssil | 27/10/2006 | 790 | 790
Aeroporto de Montes Claros - Mário Ribeiro | MG | Fóssil | 01/11/1989 | 160 | 160
Aeroporto de Palmas | TO | Fóssil | 01/05/2001 | 954 | 954
Aeroporto De Salvador | BA | Solar | 20/08/2020 | 3300 | 3300
Aeroporto de São José dos Campos | SP | Fóssil | 01/08/2004 | 84 | 84
Aeroporto de Tefé | AM | Fóssil | 01/01/1983 | 144 | 144
Aeroporto de Teresina - Senador Petrônio Portella | PI | Fóssil | 25/01/1989 | 230 | 230
Aeroporto de Uberaba | MG | Fóssil | 01/09/1991 | 128 | 128
Aeroporto de Uberlândia | MG | Fóssil | 01/07/2005 | 288 | 288
Aeroporto de Urubupungá | SP | Fóssil | 30/08/2004 | 17.6 | 17.6
Aeroporto de Vitória | ES | Fóssil |  | 392 | 392
Aeroporto Internacional Afonso Pena | PR | Fóssil | 01/04/1977 | 984 | 984
Aeroporto Internacional Augusto Severo - CUT | RN | Fóssil | 01/05/2000 | 720 | 720
Aeroporto Internacional Augusto Severo - SCI | RN | Fóssil | 01/06/2003 | 32 | 32
Aeroporto Internacional Augusto Severo - Sub-Estação Prédio Anexo Operacional | RN | Fóssil | 01/01/1987 | 64 | 64
Aeroporto Internacional de Boa Vista | RR | Fóssil | 01/04/1987 | 216 | 216
Aeroporto Internacional de Brasília | DF | Fóssil | 01/05/1973 | 2420 | 2420
Aeroporto Internacional de Campo Grande | MS | Fóssil | 01/04/1998 | 678 | 678
Aeroporto Internacional de Congonhas - São Paulo | SP | Fóssil | 01/03/1983 | 2273 | 2273
Aeroporto Internacional de Corumbá | MS | Fóssil | 01/11/1988 | 312 | 312
Aeroporto Internacional de Cruzeiro do Sul | AC | Fóssil | 01/02/2001 | 216 | 216
Aeroporto Internacional de Florianópolis - SBFL | SC | Fóssil | 01/12/2001 | 720 | 720
Aeroporto Internacional de Foz do Iguaçu - Cataratas | PR | Fóssil | 01/01/1973 | 400 | 400
Aeroporto Internacional de Navegantes - Ministro Victor Konder | SC | Fóssil | 25/06/2004 | 608 | 608
Aeroporto Internacional de Pelotas | RS | Fóssil | 01/09/2002 | 128 | 128
Aeroporto Internacional de Ponta Porã | MS | Fóssil | 04/03/2004 | 130 | 130
Aeroporto Internacional de Rio Branco | AC | Fóssil | 01/11/2001 | 1032 | 1032
Aeroporto Internacional de Salvador | BA | Fóssil |  | 2023 | 2023
Aeroporto Internacional de São Paulo/Guarulhos-Central Elétrica de Emergência CEE | SP | Fóssil | 01/02/1985 | 9600 | 9600
Aeroporto Internacional de São Paulo/Guarulhos-SE Cabeceira 09 | SP | Fóssil | 01/02/1985 | 480 | 480
Aeroporto Internacional de São Paulo/Guarulhos-SE Cabeceira 27 | SP | Fóssil | 01/02/1985 | 480 | 480
Aeroporto Internacional de Tabatinga | AM | Fóssil | 01/06/1983 | 128 | 128
Aeroporto Internacional de Viracopos - Campinas | SP | Fóssil | 01/06/1978 | 3865 | 3865
Barra D Ouro | PE | Hídrica | 17/09/1941 | 432 | 432
Aeroporto Internacional Eduardo Gomes | AM | Fóssil | 01/03/1976 | 1008 | 1008
Aeroporto Internacional Governador Jorge Teixeira | RO | Fóssil | 01/08/1976 | 797 | 797
Aeroporto Internacional Marechal Rondon- Cuiabá | MT | Fóssil | 01/12/2005 | 704 | 704
Aeroporto Internacional Pinto Martins - Terminal de Passageiros (TPS-1) | CE | Fóssil | 01/04/1998 | 1080 | 1080
Aeroporto Internacional Presidente Castro Pinto | PB | Fóssil | 01/06/1982 | 616 | 616
Aeroporto Internacional Salgado Filho | RS | Fóssil | 01/11/1993 | 2704 | 2704
Aeroporto Internacional Tancredo Neves | MG | Fóssil | 01/05/1984 | 2200 | 2200
Aeroporto Internacional Zumbi dos Palmares | AL | Fóssil | 01/08/2005 | 170 | 170
Aeroporto Santa Genoveva de Goiânia | GO | Fóssil | 01/05/2001 | 448 | 448
Aeroporto Santos Dumont | RJ | Fóssil | 01/10/1974 | 324 | 324
Aesa | PR | Solar | 29/05/2021 | 100 | 100
Afasa | SP | Fóssil | 15/08/2001 | 288 | 288
Afonso Bezerra I | RN | Eólica | 30/04/2022 | 29400 | 29400
Afonso Bezerra II | RN | Eólica | 30/04/2022 | 29400 | 29400
Afonso Bezerra III | RN | Eólica | 03/05/2022 | 29400 | 29400
Afonso Bezerra IV | RN | Eólica | 03/05/2022 | 16800 | 16800
Afonso Dos Santos Rodrigues | PA | Solar | 11/05/2022 | 1 | 1
Afuá – CEPA | PA | Fóssil | 01/02/2017 | 5040 | 5040
Aga Te | SP | Fóssil |  | 40 | 40
AGC Vidros do Brasil | SP | Fóssil | 01/09/2013 | 4480 | 4480
AGCO VALTRA | SP | Fóssil | 17/08/2015 | 320 | 320
Agel Miranda Menezes | PA | Solar | 26/01/2022 | 1 | 1
Agel Silva Melo | PA | Solar | 30/11/2021 | 1 | 1
Agência de São José dos Campos - Banco do Brasil | SP | Fóssil | 14/05/2007 | 140 | 140
Agenilda Gomes da Silva | PA | Solar | 12/05/2022 | 1 | 1
Agenor Batista da Silva | PA | Solar | 31/03/2022 | 1 | 1
Agenor da Silva Monteiro | PA | Solar | 28/10/2021 | 1 | 1
Agenor Moraes de Nazare | PA | Solar | 09/01/2018 | 1 | 1
Agenor Palheta Alves | PA | Solar | 05/01/2018 | 1 | 1
Agenor Pereira Pontes | PA | Solar | 21/11/2019 | 1 | 1
Agenor Primavera Vieira | PA | Solar | 26/02/2022 | 1 | 1
Ageu Souza Ferreira | PA | Solar | 27/05/2022 | 1 | 1
Agnalda Barbosa da Silva | PA | Solar | 10/02/2018 | 1 | 1
Agnaldo Baratinha de Jesus | PA | Solar | 04/05/2022 | 1 | 1
Agnaldo de Pinho Moura | PA | Solar | 23/12/2021 | 1 | 1
Agnaldo Garcia de Oliveira | PA | Solar | 04/11/2019 | 1 | 1
Agnaldo Monteiro Soares | PA | Solar | 25/11/2017 | 1 | 1
Agno de Sousa Rocha | PA | Solar | 22/10/2018 | 1 | 1
Agostinho de Oliveira da Silva | PA | Solar | 23/12/2021 | 1 | 1
AGOSTINHO FERREIRA MIRANDA | PA | Solar | 30/11/2020 | 1 | 1
Agostinho Rodrigues | MG | Hídrica | 01/02/2016 | 1300.5 | 1300.5
Agostinnho Borges | PA | Solar | 17/02/2022 | 1 | 1
Agribel | PI | Fóssil | 21/07/2013 | 192 | 192
AGRISA AGROINDUSTRIAL | RJ | Fóssil | 31/10/2014 | 400 | 400
Agrisa Agroindustrial São João Sa | RJ | Biomassa | 10/07/2014 | 5000 | 5000
Agro Trafo | TO | Hídrica | 01/01/1992 | 14040 | 14040
Agroalcool | SP | Biomassa | 07/10/2008 | 1200 | 1200
Agromar | MT | Hídrica | 01/06/1985 | 279.9 | 279.9
Agromaza | SC | Fóssil | 01/10/2008 | 400 | 400
Agropecuária / Frigorifico Bolson | PR | Solar | 22/04/2022 | 5.65 | 5.65
Agropecuaria Rio Paraiso | GO | Hídrica | 01/01/1978 | 234.6 | 234.6
Agropecuária São Marcos | MS | Hídrica | 05/02/1997 | 504 | 504
Agropel | SC | Hídrica | 10/01/1973 | 990 | 990
Agropéu | MG | Biomassa | 12/11/2016 | 51600 | 51600
Agrovale | BA | Biomassa | 01/05/1979 | 16000 | 16000
Água Bonita | SP | Biomassa | 02/06/2006 | 17000 | 17000
Água Brava | MT | Hídrica | 27/04/2019 | 13050 | 13050
Água Doce | SC | Eólica | 07/09/2006 | 9000 | 9000
Água Limpa | SP | Biomassa | 01/01/2000 | 2760 | 2760
Água Limpa | TO | Hídrica | 21/12/2010 | 14000 | 14000
AGUA MINERAL BRUNADO MINERAÇÃO | MT | Fóssil | 01/04/2013 | 352 | 352
Água Prata | MT | Hídrica | 05/08/2017 | 13300 | 13300
Água Vermelha (Antiga José Ermírio de Moraes) | MG | Hídrica | 22/08/1978 | 1396200 | 1396200
Água Vermelha IV | SP | Solar | 29/11/2019 | 15200 | 15200
Água Vermelha V | SP | Solar | 29/11/2019 | 30400 | 30400
Água Vermelha VI | SP | Solar | 29/11/2019 | 30400 | 30400
Água Vermelha VII | SP | Solar | - | 33210 | 0
Águas da Serra | SC | Hídrica | - | 22500 | 0
Aguas Negras | SC | Hídrica | 21/10/2010 | 0.99 | 0.99
Águas Termais da Cascata Nazzari | RS | Hídrica | 01/01/1983 | 144 | 144
Agudo | SC | Hídrica | 02/03/2016 | 3899.6 | 3899.6
Agudos Ambev | SP | Fóssil | 16/03/2004 | 4800 | 4800
Águia de Haia | SP | Fóssil | 08/09/2008 | 170.4 | 170.4
Aguinalda Perna Torres | PA | Solar | 06/12/2017 | 1 | 1
Aguinaldo Xavier Valadares Santana | PA | Solar | 30/11/2021 | 1 | 1
Aguinor Moreira Sales | PA | Solar | 05/02/2018 | 1 | 1
Agustinho Filho Almeida Andrade | PA | Solar | 31/03/2018 | 1 | 1
Aguti | SC | Hídrica | 19/11/2011 | 3900.6 | 3900.6
Ahlstrom | SP | Fóssil | 17/09/2007 | 1300 | 1300
Aida Pinheiro Vergolino | PA | Solar | 31/01/2022 | 1 | 1
Aide Moreira Das Gracas | PA | Solar | 06/02/2018 | 1 | 1
Aila Serrao da Gama | PA | Solar | 08/11/2017 | 1 | 1
Ailson Gomes de Araujo | PA | Solar | 31/01/2022 | 1 | 1
Ailson Lopes da Silva | PA | Solar | 05/11/2019 | 1 | 1
Ailto Cordeiro da Luz | PA | Solar | 23/12/2021 | 1 | 1
Ailton da Gama Guerra | PA | Solar | 08/03/2018 | 1 | 1
Ailton da Gama Guerra Junior | PA | Solar | 07/03/2018 | 1 | 1
Ailton da Silva de Oliveira | PA | Solar | 30/07/2019 | 1 | 1
Ailton Melo Barbosa | PA | Solar | 30/11/2021 | 1 | 1
Ailton Moraes da Silva | PA | Solar | 06/04/2022 | 1 | 1
Ailton Pantoja do Nascimento | PA | Solar | 29/01/2022 | 1 | 1
Ailton Pires da Silva | PA | Solar | 17/10/2018 | 1 | 1
Aimorés | MG | Hídrica | 30/07/2005 | 330000 | 330000
Airton da Silva Costa | PA | Solar | 07/12/2021 | 1 | 1
AISA - CABECEIRINHA | BA | Hídrica | 16/05/1982 | 720 | 720
AJ Rorato | PR | Fóssil | 20/04/2012 | 2190 | 2190
Ajax Diego Macedo Goncalves | PA | Solar | 21/02/2022 | 1 | 1
Ajeu Pintos Barros | PA | Solar | 25/01/2022 | 1 | 1
Ajorlan Ferreira da Silva | PA | Solar | 10/12/2021 | 1 | 1
Ajuricaba | PR | Biomassa | 31/08/2011 | 80 | 80
Ala Mega | SP | Fóssil | 23/03/2011 | 1456 | 1456
Ala Polo | SP | Fóssil | 11/10/2011 | 1456 | 1456
Alacid Brabo Pimenta | PA | Solar | 09/12/2021 | 1 | 1
Alacid Costa Pimentel | PA | Solar | 08/03/2018 | 1 | 1
Alacid Moreira | PA | Solar | 08/08/2019 | 1 | 1
Alacide da Silva Araujo | PA | Solar | 05/11/2021 | 1 | 1
Alacide Furtado Ramos | PA | Solar | 20/01/2018 | 1 | 1
ALACY FURTADO DAMASCENO | PA | Solar | 30/11/2020 | 1 | 1
Alaelson Cabral Furtado | PA | Solar | 11/05/2022 | 1 | 1
Alagoa III | MG | Hídrica | - | 1600 | 0
Alaide Moraes de Lima | PA | Solar | 03/09/2019 | 1 | 1
Alailson Batista Dos Santos | PA | Solar | 30/03/2022 | 1 | 1
Alailton Rodrigues Moreira | PA | Solar | 19/08/2019 | 1 | 1
Alairto Gomes Pereira | PA | Solar | 08/08/2019 | 1 | 1
Alan Brandao Cunha | PA | Solar | 04/09/2019 | 1 | 1
Alan da Costa Passinho | PA | Solar | 31/05/2022 | 1 | 1
Alan Dantas Leao | PA | Solar | 29/01/2022 | 1 | 1
Alan de Matos Duarte | PA | Solar | 26/01/2018 | 1 | 1
Alan Edson Correa de sa | PA | Solar | 11/05/2022 | 1 | 1
Alan Rodrigues Moreira | PA | Solar | 30/09/2019 | 1 | 1
Alane Barbosa Alves | PA | Solar | 28/01/2022 | 1 | 1
Albano Machado | RS | Hídrica | 11/02/2011 | 3000 | 3000
Albatroz | PB | Eólica | 31/01/2009 | 4800 | 4800
Albelenice Dos Anjos da Silva | PA | Solar | 09/12/2021 | 1 | 1
Albertina | SP | Biomassa | 01/01/1992 | 4000 | 4000
Albertina Brito de Oliveira | PA | Solar | 02/12/2017 | 1 | 1
Albertino Ferreira Dos Santos | PA | Solar | 23/09/2021 | 1 | 1
Alberto Cirino da Costa | PA | Solar | 26/04/2022 | 1 | 1
Alberto Goncalves Portilho | PA | Solar | 31/10/2019 | 1 | 1
Alberto Lopes Barbosa | PA | Solar | 24/10/2019 | 1 | 1
Alberto Moura Carneiro | PA | Solar | 18/01/2022 | 1 | 1
Albino da Conceicao Silva | PA | Solar | 04/09/2019 | 1 | 1
Albino Figueredo Dos Santos | PA | Solar | 27/10/2021 | 1 | 1
Albino Noronha Aquino | PA | Solar | 30/11/2021 | 1 | 1
Albrás | PA | Fóssil |  | 4850 | 4850
Alcebiades Duarte Lopes | PA | Solar | 13/12/2017 | 1 | 1
Alciania Moura Braga | PA | Solar | 23/11/2021 | 1 | 1
Alcicleia do Socorro Garson Gomes | PA | Solar | 30/11/2020 | 1 | 1
Alcicleia Moura Braga Barbosa | PA | Solar | 30/11/2021 | 1 | 1
Alcides da Silva Correa | PA | Solar | 24/02/2022 | 1 | 1
Alcidete Barros Braga | PA | Solar | 05/04/2022 | 1 | 1
Alcídia | SP | Biomassa | 24/12/2010 | 38100 | 38100
Alcidio Pinheiro Pimenta | PA | Solar | 21/12/2021 | 1 | 1
Alciele Santiago Silva | PA | Solar | 21/11/2019 | 1 | 1
Alcilei da Silva Aragao | PA | Solar | 27/01/2018 | 1 | 1
Alcileia Gomes de Jesus | PA | Solar | 31/03/2022 | 1 | 1
Alcileia Ladislau da Costa | PA | Solar | 08/11/2021 | 1 | 1
Alcilene Barreiro Nogueira | PA | Solar | 29/01/2022 | 1 | 1
Alcilene Braga de Carvalho | PA | Solar | 16/12/2021 | 1 | 1
Alcilene de Souza Borges | PA | Solar | 08/11/2021 | 1 | 1
Alcilene Furtado da Silva | PA | Solar | 12/02/2021 | 1 | 1
Alcilene Nogueira sa Pereira | PA | Solar | 28/01/2022 | 1 | 1
Alcilie Nunes Soares | PA | Solar | 29/03/2022 | 1 | 1
Alcimar Araujo Borges | PA | Solar | 31/05/2022 | 1 | 1
Alcimar Castro de Alencar | PA | Solar | 29/01/2018 | 1 | 1
Alcimone Ramos Monteiro | PA | Solar | 12/11/2017 | 1 | 1
Alcindo Barbosa de Souza | PA | Solar | 23/12/2021 | 1 | 1
Alcindo de Aquino Martins | PA | Solar | 04/09/2019 | 1 | 1
Alcindo Freitas Rodrigues | PA | Solar | 12/05/2022 | 1 | 1
Alcindo Pereira Vieira | PA | Solar | 21/03/2018 | 1 | 1
Alcinei de Souza Pantoja | PA | Solar | 12/05/2022 | 1 | 1
Alcineide de Paiva de Souza | PA | Solar | 26/04/2022 | 1 | 1
Alcinete Monteiro Pantoja | PA | Solar | 26/01/2022 | 1 | 1
Alcione Dos Santos Amaral Brazao | PA | Solar | 23/12/2021 | 1 | 1
Alcione Goncalves Aragao | PA | Solar | 02/12/2017 | 1 | 1
ALCIONE LEILA ESQUERDO DOS SANTOS | PA | Solar | 30/11/2020 | 1 | 1
Alcione Nogueira Dias | PA | Solar | 04/05/2022 | 1 | 1
Alcione Santos da Silva | PA | Solar | 09/12/2021 | 1 | 1
Alcione Vasconcelos de Souza | PA | Solar | 05/03/2018 | 1 | 1
Alcir Alves Paiva | PA | Solar | 22/08/2019 | 1 | 1
Alcirene Moraes Macedo | PA | Solar | 04/03/2022 | 1 | 1
Alcirinho Cruz Dos Santos | PA | Solar | 19/12/2017 | 1 | 1
Alcoa Beneficiamento | PA | Fóssil | 19/06/2010 | 9828 | 9828
Alcoa Porto | PA | Fóssil | 19/06/2010 | 5644 | 5644
Alcomira | SP | Biomassa | 07/02/2001 | 2400 | 2400
Alcon | ES | Biomassa | 01/08/2001 | 33000 | 33000
Alcon Laboratórios do Brasil | SP | Fóssil | 02/04/2012 | 1265 | 1265
Alcoolvale | MS | Biomassa | 01/04/2002 | 4200 | 4200
Alda Dos Santos Machado | PA | Solar | 07/04/2022 | 1 | 1
Alda Froes da Silva | PA | Solar | 25/01/2018 | 1 | 1
Alda Moreira Goncalves | PA | Solar | 05/05/2022 | 1 | 1
Alda Sousa da Silva | PA | Solar | 31/05/2022 | 1 | 1
Alda Vilhena Camara | PA | Solar | 29/10/2021 | 1 | 1
Aldacir da Silva Pereira | PA | Solar | 27/01/2022 | 1 | 1
Aldaidis Taveira Pantoja | PA | Solar | 07/12/2021 | 1 | 1
Aldair da Silva Froz | PA | Solar | 22/01/2018 | 1 | 1
Aldair Dos Anjos da Silva | PA | Solar | 30/11/2021 | 1 | 1
Aldair Moraes da Costa | PA | Solar | 29/10/2021 | 1 | 1
Aldair Palheta Nunes | PA | Solar | 30/11/2021 | 1 | 1
Aldair Santos Barbosa | PA | Solar | 13/01/2018 | 1 | 1
Aldair Santos Dos Santos | PA | Solar | 22/10/2021 | 1 | 1
Aldair Silva Carvalho | PA | Solar | 14/02/2018 | 1 | 1
Aldaleia Ferro Machado | PA | Solar | 13/03/2018 | 1 | 1
Aldaleia Pereira Macedo | PA | Solar | 04/03/2022 | 1 | 1
Aldalice Macedo Rodrigues | PA | Solar | 29/01/2022 | 1 | 1
Aldaluza Pantoja da Silva | PA | Solar | 26/05/2022 | 1 | 1
Aldamir de Freitas Braga | PA | Solar | 06/12/2021 | 1 | 1
Aldecino Soares Noleto | PA | Solar | 23/10/2019 | 1 | 1
Aldecy Macedo da Silva | PA | Solar | 26/02/2022 | 1 | 1
ALDEIZE QUARESMA MAIA | PA | Solar | 30/11/2020 | 1 | 1
Aldelis da Silva Pereira | PA | Solar | 16/08/2019 | 1 | 1
Aldeluce Lima Balieiro | PA | Solar | 26/02/2021 | 1 | 1
Aldelucia Araujo da Cruz | PA | Solar | 23/02/2022 | 1 | 1
Aldely Dos Santos Barroso | PA | Solar | 16/01/2018 | 1 | 1
Aldemir Dos Santos de Aquino | PA | Solar | 07/03/2022 | 1 | 1
Aldemira Arruda Araujo | PA | Solar | 11/05/2022 | 1 | 1
Aldeni Barreiro Pereira | PA | Solar | 07/04/2022 | 1 | 1
Aldenice Soares Dos Santos | PA | Solar | 16/11/2017 | 1 | 1
Aldenira Brito de Oliveira | PA | Solar | 13/05/2022 | 1 | 1
Aldenira da Silva Barbosa | PA | Solar | 26/10/2018 | 1 | 1
Aldenor Dos Santos Pinheiro | PA | Solar | 20/01/2018 | 1 | 1
Aldenor Serra da Silva | PA | Solar | 10/02/2018 | 1 | 1
Aldenora Vieira Gomes | PA | Solar | 23/01/2018 | 1 | 1
Alderi Frazao Valente | PA | Solar | 31/05/2022 | 1 | 1
Alderino Antonio Lopes de Medeiros | PA | Solar | 11/10/2021 | 1 | 1
Aldevan Araujo da Cruz | PA | Solar | 24/02/2022 | 1 | 1
Aldiana Moraes Pereira | PA | Solar | 23/05/2022 | 1 | 1
Aldilene Baia de Moraes | PA | Solar | 09/12/2021 | 1 | 1
Aldilene Pereira da Silva | PA | Solar | 30/10/2017 | 1 | 1
Aldilene Valadares Dos Santos | PA | Solar | 22/11/2021 | 1 | 1
Aldina Neri Seixas | PA | Solar | 14/03/2018 | 1 | 1
Aldinay Ferreira da Silva | PA | Solar | 02/12/2017 | 1 | 1
Aldinei Melo Costa | PA | Solar | 30/10/2017 | 1 | 1
Aldinei Nunes Soares | PA | Solar | 29/03/2022 | 1 | 1
Aldineia Batista Ferro | PA | Solar | 12/03/2018 | 1 | 1
Aldinete Dos Santos Das Flores | PA | Solar | 14/12/2021 | 1 | 1
Aldinete Soriano Moraes | PA | Solar | 20/10/2021 | 1 | 1
Aldino Pereira Costa | PA | Solar | 30/10/2017 | 1 | 1
Aldione Dos Anjos Silva | PA | Solar | 30/11/2021 | 1 | 1
Aldo Baratinha Correa | PA | Solar | 05/05/2022 | 1 | 1
Aldo Duarte Rodrigues | PA | Solar | 30/08/2021 | 1 | 1
Aldo Lopes Figueiredo | PA | Solar | 16/02/2022 | 1 | 1
Aldo Neves Romero | PA | Solar | 29/01/2022 | 1 | 1
Aldo Rodrigues Gomes | PA | Solar | 09/12/2021 | 1 | 1
Aldo Viana Dos Santos Duarte | PA | Solar | 31/01/2018 | 1 | 1
Aleandra da Costa Silva | PA | Solar | 12/01/2018 | 1 | 1
Aleandro Santos da Silva | PA | Solar | 11/05/2022 | 1 | 1
Alecrim | SP | Hídrica | 01/01/1974 | 72000 | 72000
Alegre | ES | Hídrica | 20/05/1920 | 2056 | 2056
Alegre I | MG | Solar | - | 25000 | 0
Alegre II | MG | Solar | - | 22500 | 0
Alegre III | MG | Solar | - | 30000 | 0
Alegre IV | MG | Solar | - | 40000 | 0
Alegre V | MG | Solar | - | 30000 | 0
Alegre VI | MG | Solar | - | 30000 | 0
Alegre VII | MG | Solar | - | 30000 | 0
Alegria I | RN | Eólica | 30/12/2010 | 51000 | 51000
Alegria II | RN | Eólica | 30/12/2011 | 100650 | 100650
Alelton Dos Santos Sardinha | PA | Solar | 30/11/2021 | 1 | 1
Além Paraíba | MG | Fóssil | 07/06/2001 | 184 | 184
Alemax Amaral Nobre | PA | Solar | 29/03/2022 | 1 | 1
Alemax Barbosa Melo | PA | Solar | 29/01/2022 | 1 | 1
Alenilda Serra da Costa | PA | Solar | 16/01/2018 | 1 | 1
Alenilson Moreira Alvarez | PA | Solar | 16/03/2018 | 1 | 1
Alenilson Silva de Jesus | PA | Solar | 03/09/2019 | 1 | 1
Alesandra Pereira Lacerda | PA | Solar | 03/03/2021 | 1 | 1
Alesandro do Socorro da Cunha Lobato | PA | Solar | 28/10/2021 | 1 | 1
Alesat Combustíveis | RN | Fóssil | 28/02/2011 | 365 | 365
Aleson Dos Santos Goes | PA | Solar | 18/02/2022 | 1 | 1
Alessandra 1 | MG | Solar | - | 45000 | 0
Alessandra 2 | MG | Solar | - | 42000 | 0
Alessandra 3 | MG | Solar | - | 48000 | 0
Alessandra 4 | MG | Solar | - | 48000 | 0
Alessandra Alves Pereira | PA | Solar | 03/03/2022 | 1 | 1
Alessandra Cerdeira Pantoja | PA | Solar | 11/05/2022 | 1 | 1
Alessandra da Conceicao de Carvalho | PA | Solar | 23/08/2009 | 1 | 1
Alessandra da Costa Caldas | PA | Solar | 29/03/2022 | 1 | 1
Alessandra de Oliveira Souza | PA | Solar | 31/08/2021 | 1 | 1
Alessandra Dos Passos de Souza | PA | Solar | 26/10/2021 | 1 | 1
Alessandra Dos Santos Rodrigues | PA | Solar | 11/05/2022 | 1 | 1
Alessandra Pantoja Ferreira | PA | Solar | 12/03/2018 | 1 | 1
Alessandra Rodrigues Chaves | PA | Solar | 26/10/2021 | 1 | 1
Alessandra Rodrigues de Souza | PA | Solar | 02/09/2019 | 1 | 1
Alessandra Sarges Dos Santos | PA | Solar | 24/02/2022 | 1 | 1
Alessandro Barbosa Melo | PA | Solar | 26/01/2022 | 1 | 1
Alessandro Cerdeira Pantoja | PA | Solar | 11/05/2022 | 1 | 1
Alessandro Correa Baia | PA | Solar | 07/03/2022 | 1 | 1
Alessandro da Costa Teixeira | PA | Solar | 30/11/2021 | 1 | 1
Alessandro da Silva Rosa | PA | Solar | 01/09/2019 | 1 | 1
Alessandro de Souza Pantoja | PA | Solar | 18/01/2022 | 1 | 1
Alessandro Fernandes Gomes | PA | Solar | 23/05/2022 | 1 | 1
Alessandro Jardim Carvalho | PA | Solar | 21/12/2021 | 1 | 1
Alessandro Oliveira Das Gracas | PA | Solar | 12/11/2017 | 1 | 1
Alessandro Pantoja Alves | PA | Solar | 25/05/2022 | 1 | 1
Alessandro Valente da Silva | PA | Solar | 21/02/2022 | 1 | 1
Alessio da Costa Moreira | PA | Solar | 21/10/2021 | 1 | 1
Alex Araujo Barbosa | PA | Solar | 07/03/2018 | 1 | 1
Alex Bahia Vilena | PA | Solar | 30/07/2019 | 1 | 1
Alex Barbosa Melo | PA | Solar | 27/01/2022 | 1 | 1
Alex Benjo de Moraes | PA | Solar | 26/04/2022 | 1 | 1
Alex Damasceno Esquerdo | PA | Solar | 19/01/2021 | 1 | 1
Alex de Matos Duarte | PA | Solar | 28/01/2018 | 1 | 1
Alex Dos Santos Das Flores | PA | Solar | 18/01/2022 | 1 | 1
Alex Dos Santos Moura | PA | Solar | 23/12/2021 | 1 | 1
Alex Ferreira Dos Santos | PA | Solar | 16/02/2022 | 1 | 1
Alex Freitas Magalhaes | PA | Solar | 27/01/2022 | 1 | 1
Alex I | CE | Solar | 30/10/2021 | 30933 | 30933
Alex III | CE | Solar | 30/10/2021 | 30933 | 30933
Alex IV | CE | Solar | 30/10/2021 | 30933 | 30933
Alex IX | CE | Solar | 30/10/2021 | 30933 | 30933
Alex Martins Costa | PA | Solar | 05/11/2019 | 1 | 1
Alex Oliveira Caldeira | PA | Solar | 17/01/2018 | 1 | 1
Alex Pimentel Primavera | PA | Solar | 30/11/2021 | 1 | 1
Alex Rodrigues Ferreira | PA | Solar | 25/05/2022 | 1 | 1
Alex Tavares Alcantara | PA | Solar | 11/05/2022 | 1 | 1
Alex V | CE | Solar | 30/10/2021 | 30933 | 30933
Alex VI | CE | Solar | 30/10/2021 | 30933 | 30933
Alex VII | CE | Solar | 30/10/2021 | 30933 | 30933
Alex VIII | CE | Solar | 30/10/2021 | 30933 | 30933
Alex X | CE | Solar | 30/10/2021 | 30933 | 30933
Alexander Silva de Oliveira | PA | Solar | 23/09/2021 | 1 | 1
Alexandra Carvalho do Nascimento | PA | Solar | 22/12/2021 | 1 | 1
Alexandra Moraes Barbosa | PA | Solar | 19/11/2021 | 1 | 1
Alexandre Barbosa Soares | PA | Solar | 12/01/2018 | 1 | 1
Alexandre Carvalho Maia | PA | Solar | 08/03/2022 | 1 | 1
Alexandre da Silva de Souza | PA | Solar | 30/09/2021 | 1 | 1
Alexandre da Silva Lima | PA | Solar | 15/12/2021 | 1 | 1
Alexandre Ferreira Sanches | PA | Solar | 22/01/2018 | 1 | 1
Alexandre Gama da Silva Filho | PA | Solar | 05/04/2022 | 1 | 1
Alexandre Marcos Costa Miranda | PA | Solar | 20/10/2021 | 1 | 1
Alexandre Mesquita da Silva | PA | Solar | 23/10/2019 | 1 | 1
Alexandre Sergio Cardoso | PA | Solar | 21/10/2021 | 1 | 1
Alexandre Serrao de Oliveira | PA | Solar | 21/02/2022 | 1 | 1
Alexandro Barbosa Aquino | PA | Solar | 30/11/2021 | 1 | 1
Alfredo Barbosa de Matos | PA | Solar | 15/01/2018 | 1 | 1
Alfredo Borges Gomes | PA | Solar | 11/05/2022 | 1 | 1
Alfredo da Silva Barbosa | PA | Solar | 04/09/2019 | 1 | 1
Alfredo de Souza Mergulhao | PA | Solar | 21/02/2022 | 1 | 1
Alfredo Dos Santos Alcantara | PA | Solar | 20/01/2018 | 1 | 1
Alfredo Dos Santos Araujo | PA | Solar | 01/11/2021 | 1 | 1
Alfredo L. P. Jr. e Outros | SP | Fóssil | 22/09/2008 | 2.2 | 2.2
Alfredo Pereira da Silva | PA | Solar | 08/03/2018 | 1 | 1
Alfredo Teixeira do Nascimento | PA | Solar | 06/03/2018 | 1 | 1
Algar Agro | MG | Biomassa | 24/01/2018 | 8950 | 8950
ALGAR TECH | MG | Solar | 12/02/2016 | 655 | 655
Aliança | GO | Hídrica | 01/12/2008 | 1840 | 1840
Aliane Lagoa do Amaral | PA | Solar | 31/03/2022 | 1 | 1
Alice Alcantara de Silva | PA | Solar | 04/05/2022 | 1 | 1
Alice da Silva Dos Santos | PA | Solar | 26/04/2022 | 1 | 1
Aliciane Nogueira da Silva | PA | Solar | 05/05/2022 | 1 | 1
Aliete da Costa Rodrigues | PA | Solar | 04/11/2021 | 1 | 1
Alimentos Matoso | MG | Fóssil | 22/04/2015 | 508 | 508
Alimentos Unibom | SC | Fóssil | 08/09/2008 | 480 | 480
Alimilson Moreira Alvarez | PA | Solar | 16/03/2018 | 1 | 1
Aline Cardoso Dos Santos | PA | Solar | 30/09/2019 | 1 | 1
Alipio Dos Santos Jardim | PA | Solar | 17/02/2022 | 1 | 1
Alipio Ferreira Rodrigues | PA | Solar | 08/11/2021 | 1 | 1
Alisandra da Conceicao Salazar Braga | PA | Solar | 24/02/2022 | 1 | 1
ALLIANZ PARQUE | SP | Fóssil | 07/12/2014 | 3874.4 | 3874.4
Almeirim – CEPA | PA | Fóssil | 18/01/2017 | 8040 | 8040
Almerinda de Souza Palheta | PA | Solar | 21/03/2022 | 1 | 1
Almir Alves Farias | PA | Solar | 30/10/2019 | 1 | 1
Almir da Silva Costa | PA | Solar | 31/03/2022 | 1 | 1
Almir de Lima Souza | PA | Solar | 21/02/2022 | 1 | 1
Almir Ribeiro da Silva | PA | Solar | 05/11/2019 | 1 | 1
Almirante Álvaro Alberto - Unidade I (Antiga Angra I) | RJ | Nuclear | 01/01/1985 | 640000 | 640000
Almirante Álvaro Alberto - Unidade II (Antiga Angra II) | RJ | Nuclear | 01/02/2001 | 1350000 | 1350000
Almirante Álvaro Alberto - Unidade III (Antiga Angra III) | RJ | Nuclear | - | 1350000 | 0
Almiro Matos Furtado | PA | Solar | 29/01/2021 | 1 | 1
Almiro Nogueira Dos Santos | PA | Solar | 19/04/2022 | 1 | 1
Aloncio Soares | PA | Solar | 03/09/2019 | 1 | 1
Alonso da Silva Tenorio | PA | Solar | 14/02/2018 | 1 | 1
Alonso de Jesus Seixas Correa | PA | Solar | 04/11/2019 | 1 | 1
Alonso Dos Santos Franco | PA | Solar | 30/09/2019 | 1 | 1
Gindaí | PE | Hídrica | 01/03/1940 | 4500 | 4500
Alpargatas F26 | PB | Fóssil | 15/05/2015 | 3000 | 3000
Alphaville | SP | Fóssil |  | 352 | 352
Alriel Gomes Lobo | PA | Solar | 29/11/2021 | 1 | 1
Alrizete Costa Lopes | PA | Solar | 31/01/2022 | 1 | 1
Alta Floresta | RO | Hídrica | 01/01/1999 | 5000 | 5000
Alta Genetics | MG | Fóssil | 01/05/2011 | 169.6 | 169.6
Alta Mogiana | SP | Biomassa | 19/04/1994 | 71000 | 71000
Altamira | PA | Fóssil | 16/09/2008 | 80 | 80
Altero Design | RS | Fóssil | 28/02/2011 | 2032 | 2032
Alterosa | AM | Fóssil | 01/03/2011 | 545.6 | 545.6
Alterosa | MG | Fóssil | 08/08/2009 | 8000 | 8000
Alterosa - CGA | AM | Fóssil | 11/03/2021 | 891 | 891
Altino Dantas Leao | PA | Solar | 28/01/2022 | 1 | 1
Altino Pires Froes | PA | Solar | 21/12/2017 | 1 | 1
Altitude 1 | PI | Solar | - | 43815 | 0
Altitude 10 | PI | Solar | - | 43815 | 0
Altitude 11 | PI | Solar | - | 43815 | 0
Altitude 12 | PI | Solar | - | 43815 | 0
Altitude 13 | PI | Solar | - | 43815 | 0
Altitude 14 | PI | Solar | - | 43815 | 0
Altitude 15 | PI | Solar | - | 43815 | 0
Altitude 2 | PI | Solar | - | 43815 | 0
Altitude 3 | PI | Solar | - | 43815 | 0
Altitude 4 | PI | Solar | - | 43815 | 0
Altitude 5 | PI | Solar | - | 43815 | 0
Altitude 6 | PI | Solar | - | 43815 | 0
Altitude 7 | PI | Solar | - | 43815 | 0
Altitude 8 | PI | Solar | - | 43815 | 0
Altitude 9 | PI | Solar | - | 43815 | 0
Alto Alegre | SC | Hídrica | - | 17400 | 0
Alto Araguaia | MT | Hídrica | 01/06/1968 | 800 | 800
Alto Benedito II | SC | Hídrica | 05/06/2018 | 5600 | 5600
Alto Benedito Novo | SC | Hídrica | 04/01/1991 | 2192 | 2192
Alto Benedito Novo I | SC | Hídrica | 08/07/2008 | 15000 | 15000
Alto Farias | SC | Hídrica | 01/12/2021 | 3006 | 3006
Alto Fêmeas I | BA | Hídrica | 01/01/1992 | 10650 | 10650
Alto Garças | MT | Hídrica | 03/02/2015 | 1000 | 1000
Alto Garcia | SC | Hídrica | - | 2000 | 0
Alto Garcia Emergencial | SC | Fóssil | 05/08/2021 | 1840 | 1840
Alto Guaporé 2 | MT | Hídrica | - | 7000 | 0
Alto Guarajus | RO | Fóssil |  | 232 | 232
Alto Irani | SC | Hídrica | 27/09/2008 | 21000 | 21000
Alto Jatapu | RR | Hídrica | 01/08/1992 | 10000 | 10000
Alto Palmital | SC | Hídrica | 15/08/2011 | 191.2 | 191.2
Alto Paraguai (Pedro Pedrossian) | MT | Hídrica | 01/01/1970 | 1680 | 1680
ALTO PARANAIBA ARMAZEM GERAIS | MG | Fóssil | 03/11/2014 | 260 | 260
Alto Sucuriú | MS | Hídrica | 06/08/2008 | 29000 | 29000
Altos | PI | Fóssil | 29/07/2002 | 13120 | 13120
Aluizio Dos Santos Furtado | PA | Solar | 18/01/2018 | 1 | 1
Aluizio Furtado de Jesus | PA | Solar | 30/01/2021 | 1 | 1
Aluizio Lima Paiva | PA | Solar | 24/02/2022 | 1 | 1
Aluizio Moraes Dos Santos | PA | Solar | 04/05/2022 | 1 | 1
Aluizio Rodrigues Machado | PA | Solar | 08/08/2019 | 1 | 1
Aluizio Santos da Silva | PA | Solar | 04/03/2022 | 1 | 1
Aluizo de Almeida Brabo | PA | Solar | 22/12/2021 | 1 | 1
Aluizo Moura de Aquino | PA | Solar | 29/11/2021 | 1 | 1
Alumar | MA | Fóssil | 20/10/2009 | 75200 | 75200
Alunorte | PA | Fóssil | 26/09/2007 | 103854 | 103854
Alvanir Costa da Cunha | PA | Solar | 08/08/2019 | 1 | 1
Alvarães | AM | Fóssil | 17/11/2010 | 3180 | 3180
Alvarães - CGA | AM | Fóssil | 23/10/2020 | 3872 | 3872
Alvaro Barboza de Carvalho | PA | Solar | 27/09/2021 | 1 | 1
Alvaro Bispo de Freitas | PA | Solar | 21/12/2021 | 1 | 1
Alvaro Palheta de Oliveira | PA | Solar | 26/10/2021 | 1 | 1
Alvaro Soares de Sousa | PA | Solar | 13/01/2018 | 1 | 1
Alverina Maria Castro de Almeida | PA | Solar | 24/03/2022 | 1 | 1
Alves Neto Oliveira Batista | PA | Solar | 12/11/2017 | 1 | 1
Alvorada | MG | Biomassa | 31/12/2002 | 8000 | 8000
Alvorada | BA | Eólica | 04/07/2014 | 8000 | 8000
Alzenilson Palheta Dos Santos | PA | Solar | 19/12/2017 | 1 | 1
Alzenir Ferreira Alves | PA | Solar | 29/10/2021 | 1 | 1
Alzerina Das Gracas Gomes | PA | Solar | 11/02/2021 | 1 | 1
Alzerino Gomes da Silva | PA | Solar | 09/03/2022 | 1 | 1
Alzerino Lopes do Amaral | PA | Solar | 21/03/2022 | 1 | 1
Alzileth Santana Farias | PA | Solar | 31/05/2022 | 1 | 1
Alzira Barbosa de Matos | PA | Solar | 16/01/2018 | 1 | 1
Alzira Barbosa Dos Santos | PA | Solar | 21/12/2021 | 1 | 1
Alzira Dos Santos Nascimento | PA | Solar | 30/09/2019 | 1 | 1
Amadeu Batista Campos | PA | Solar | 22/04/2022 | 1 | 1
Amadeu Correa | PA | Solar | 01/10/2019 | 1 | 1
Amadeu da Costa Moreira Filho | PA | Solar | 15/12/2021 | 1 | 1
Amadeu da Silva Barbosa | PA | Solar | 24/03/2018 | 1 | 1
Amadeu Guedes | PA | Solar | 23/11/2021 | 1 | 1
Amadeu Melo Benjo | PA | Solar | 04/05/2022 | 1 | 1
Amadeus Moraes Souza | PA | Solar | 07/02/2018 | 1 | 1
Amado da Silva | PA | Solar | 13/09/2019 | 1 | 1
Amado Lima de Moraes | PA | Solar | 21/03/2022 | 1 | 1
Amador Aguiar I (Antiga Capim Branco I) | MG | Hídrica | 21/02/2006 | 240000 | 240000
Amador Aguiar II (Antiga Capim Branco II) | MG | Hídrica | 09/03/2007 | 210000 | 210000
Amalfi | RS | Fóssil | 04/01/2012 | 365 | 365
Amalia Paugarten da Gama | PA | Solar | 15/02/2018 | 1 | 1
Amancio Costa da Costa | PA | Solar | 26/10/2021 | 1 | 1
Amanda Cristina Magno da Silva | PA | Solar | 21/02/2022 | 1 | 1
Amanda Garcia Pinto | PA | Solar | 27/01/2022 | 1 | 1
Amanda Ramos da Silva | PA | Solar | 19/11/2021 | 1 | 1
Amandina | MS | Biomassa | 10/06/2014 | 80000 | 80000
Amandina II | MS | Biomassa | 03/05/2018 | 40000 | 40000
Amapá Garden Shopping | AP | Fóssil | 01/07/2013 | 4600 | 4600
Amarilda Alves Clementino | PA | Solar | 15/12/2021 | 1 | 1
Amarildo Alves Clementino | PA | Solar | 15/12/2021 | 1 | 1
Amarildo Amazonas Gomes | PA | Solar | 06/04/2022 | 1 | 1
Amarildo do Amaral Varejao | PA | Solar | 16/03/2018 | 1 | 1
Amarildo Dos Santos Balieiro | PA | Solar | 16/01/2018 | 1 | 1
Amarildo Dos Santos Sousa | PA | Solar | 31/01/2018 | 1 | 1
Amarildo Gomes Ferreira | PA | Solar | 27/05/2022 | 1 | 1
Amarildo Maciel Borges | PA | Solar | 26/10/2017 | 1 | 1
Amarildo Rodrigues | PA | Solar | 03/09/2019 | 1 | 1
Amarildo Sanches de Brito | PA | Solar | 11/05/2022 | 1 | 1
Amarilio Santana Valadares | PA | Solar | 23/11/2021 | 1 | 1
Amaturá | AM | Fóssil | 24/01/2011 | 1920 | 1920
Amaturá - CGA | AM | Fóssil | 20/02/2021 | 3872 | 3872
Amauri da Costa de Souza | PA | Solar | 07/04/2022 | 1 | 1
Amazon Polpas | PA | Biomassa | 15/06/2021 | 3000 | 3000
AMAZONBIO - INDÚSTRIA E COMÉRCIO DE BIODIESEL DA AMAZÔNIA | RO | Fóssil | 21/03/2015 | 1000 | 1000
Âmbar | SC | Hídrica | 30/12/2021 | 5100 | 5100
AMBEV - João Pessoa | PB | Fóssil | 03/03/2009 | 1350 | 1350
AMBEV VIDROS I | RJ | Fóssil | 21/07/2017 | 1600 | 1600
AMBEV VIDROS II | RJ | Fóssil | 21/07/2017 | 1600 | 1600
AMBEV VIDROS III | RJ | Fóssil | 21/07/2017 | 1600 | 1600
AMBEV VIDROS IV | RJ | Fóssil | 21/07/2017 | 1600 | 1600
Ambient | SP | Biomassa | 14/03/2011 | 1500 | 1500
Ambrosino Francisco Caires | PA | Solar | 13/09/2019 | 1 | 1
Amelia Alves Rodrigues | PA | Solar | 24/03/2022 | 1 | 1
Amelia Dos Santos Azevedo | PA | Solar | 02/12/2017 | 1 | 1
Amelia Gomes Pantoja | PA | Solar | 09/12/2021 | 1 | 1
Amelia Leoncio de Castro | PA | Solar | 26/04/2022 | 1 | 1
Amelia Soares Lima | PA | Solar | 06/11/2018 | 1 | 1
Americana | SP | Hídrica | 01/01/1949 | 30000 | 30000
Amescla | BA | Eólica | - | 13500 | 0
Ametista | BA | Eólica | 04/03/2015 | 28560 | 28560
Amilto Barreto Barbosa | PA | Solar | 26/05/2022 | 1 | 1
Amilton Felix Morais | PA | Solar | 04/03/2022 | 1 | 1
Amilton Pastana de Freitas | PA | Solar | 13/05/2022 | 1 | 1
Amilton Soares do Nascimento | PA | Solar | 23/01/2018 | 1 | 1
Amilton Teixeira de Oliveira | PA | Solar | 30/07/2019 | 1 | 1
Amiraldo Braga Pinheiro | PA | Solar | 14/01/2018 | 1 | 1
Amiraldo de Pinho Ramos | PA | Solar | 22/12/2021 | 1 | 1
Amiraldo de Souza Lobo | PA | Solar | 15/12/2021 | 1 | 1
Amiraldo Pires de Pires | PA | Solar | 29/01/2021 | 1 | 1
Amiraldo Souza Freitas | PA | Solar | 27/01/2022 | 1 | 1
Amiraldo Tavares da Silva Junior | PA | Solar | 04/05/2022 | 1 | 1
Amos Oliveira Pereira | PA | Solar | 07/03/2022 | 1 | 1
Amos Pereira | PA | Solar | 16/03/2022 | 1 | 1
Amoz Aragao Pinheiro | PA | Solar | 20/03/2018 | 1 | 1
Amparo | SC | Eólica | 24/12/2011 | 22500 | 22500
Ana Barrozo Perna | PA | Solar | 30/11/2017 | 1 | 1
Ana Biatriz Duarte de Assis | PA | Solar | 26/05/2022 | 1 | 1
Ana Carolina Macedo Martins | PA | Solar | 20/11/2019 | 1 | 1
Ana Celia Batista de Brito | PA | Solar | 13/05/2022 | 1 | 1
Ana Celia Pereira de Freitas | PA | Solar | 17/01/2022 | 1 | 1
Ana Celia Sanches da Costa Gaia | PA | Solar | 17/02/2022 | 1 | 1
Ana Clea Tenorio Moraes | PA | Solar | 31/01/2022 | 1 | 1
Ana Cleia Arruda Araujo | PA | Solar | 11/05/2022 | 1 | 1
Ana Clicia do Nascimento Silva | PA | Solar | 26/10/2018 | 1 | 1
Ana Cristina Soares | PA | Solar | 27/09/2019 | 1 | 1
Ana Darlene da Silva Tavares | PA | Solar | 20/12/2021 | 1 | 1
Ana do Vale | PA | Solar | 28/10/2021 | 1 | 1
Ana Froes Dos Santos | PA | Solar | 09/01/2018 | 1 | 1
Ana Goncalves da Silva | PA | Solar | 26/10/2021 | 1 | 1
Ana Karolina Tavares Dos Santos | PA | Solar | 27/02/2018 | 1 | 1
Ana Keice Dos Prazeres Mendes | PA | Solar | 31/10/2019 | 1 | 1
Ana Kele Miranda Sampaio | PA | Solar | 18/02/2022 | 1 | 1
Ana Leia Souza da Conceicao | PA | Solar | 31/01/2022 | 1 | 1
Ana Lina Dos Santos Pantoja | PA | Solar | 12/03/2018 | 1 | 1
Ana Lucia da Silva Pantoja | PA | Solar | 15/12/2021 | 1 | 1
Ana Lucia da Silva Siqueira | PA | Solar | 18/01/2022 | 1 | 1
Ana Lucia Dos Santos da Silva | PA | Solar | 16/12/2021 | 1 | 1
Ana Lucia Felix Araujo | PA | Solar | 11/04/2022 | 1 | 1
Ana Lucia Ferreira Libanio | PA | Solar | 29/03/2022 | 1 | 1
Ana Lucia Ipixuna Gomes | PA | Solar | 28/01/2022 | 1 | 1
Ana Lucia Leao Barbosa | PA | Solar | 30/11/2021 | 1 | 1
Ana Lucia Moraes Pereira | PA | Solar | 31/01/2022 | 1 | 1
Ana Lucia Pantoja de Moraes | PA | Solar | 05/05/2022 | 1 | 1
Ana Lucia Vasconcelos Oliveira | PA | Solar | 26/09/2019 | 1 | 1
Ana Luiza Leao Barbosa | PA | Solar | 30/11/2021 | 1 | 1
Ana Luzia Guedes de Oliveira | PA | Solar | 22/03/2022 | 1 | 1
Ana Maria Bezerra Duarte | PA | Solar | 22/02/2022 | 1 | 1
Ana Maria Conceicao Alves E. Alves | PA | Solar | 31/01/2022 | 1 | 1
Ana Maria Dias de Aquino | PA | Solar | 25/02/2022 | 1 | 1
Ana Maria Dos Santos Furtado | PA | Solar | 14/02/2018 | 1 | 1
Ana Maria Dos Santos Oliveira | PA | Solar | 21/11/2017 | 1 | 1
Ana Maria Lobato Gomes | PA | Solar | 31/10/2019 | 1 | 1
Ana Maria Martins Barbosa | PA | Solar | 26/04/2022 | 1 | 1
Ana Maria Noronha Goncalves | PA | Solar | 22/12/2021 | 1 | 1
Ana Maria Pantoja Miranda | PA | Solar | 17/02/2022 | 1 | 1
Ana Maria Pereira de Melo Monteiro | PA | Solar | 03/11/2021 | 1 | 1
Ana Maria Pinto Fiel | PA | Solar | 31/10/2019 | 1 | 1
Ana Maria Ribeiro Fonseca | PA | Solar | 30/07/2019 | 1 | 1
Ana Maria Santana Valadares | PA | Solar | 19/11/2021 | 1 | 1
Ana Maria Silva Dos Santos | PA | Solar | 15/03/2018 | 1 | 1
Ana Mires Toscano de Andrade | PA | Solar | 25/10/2018 | 1 | 1
Ana Moura Santana | PA | Solar | 13/03/2018 | 1 | 1
Ana Nery Furtado Marques | PA | Solar | 29/01/2022 | 1 | 1
Ana Paula Dos Anjos da Silva | PA | Solar | 29/01/2022 | 1 | 1
ANA PAULA SANCHES DE OLIVEIRA | PA | Solar | 30/11/2020 | 1 | 1
Ana Rita da Silva Alho | PA | Solar | 19/08/2019 | 1 | 1
Ana Rosa Barros Tavares | PA | Solar | 22/04/2022 | 1 | 1
Ana Roselita Gomes de Aquino | PA | Solar | 26/02/2022 | 1 | 1
Ana Ruth Primavera Braga | PA | Solar | 30/11/2021 | 1 | 1
Ana Santos do Nascimento | PA | Solar | 24/03/2022 | 1 | 1
Ana Vilhena Camara | PA | Solar | 28/10/2021 | 1 | 1
Ana Zilda Miranda Goncalves | PA | Solar | 21/02/1971 | 1 | 1
Anacleia Ramos Evangelista | PA | Solar | 18/11/2017 | 1 | 1
Anacleto da Silva Rodrigues | PA | Solar | 31/05/2022 | 1 | 1
Anacleto Freitas Caldas | PA | Solar | 05/11/2019 | 1 | 1
Anaelson Batista Campos | PA | Solar | 25/03/2022 | 1 | 1
Anagé | BA | Hídrica | 01/04/2013 | 1000 | 1000
Anailson Batista Campos | PA | Solar | 24/03/2022 | 1 | 1
Anailton da Trindade Cardoso | PA | Solar | 10/03/2018 | 1 | 1
Anajás – CEPA | PA | Fóssil | 01/02/2017 | 3800 | 3800
Analdo Vilhena Monteiro | PA | Solar | 04/05/2022 | 1 | 1
Analia Siriaco Gomes Lobo | PA | Solar | 19/11/2021 | 1 | 1
Analice Brito da Costa | PA | Solar | 07/12/2021 | 1 | 1
Anamã | AM | Fóssil | 29/11/2013 | 2165 | 2165
Ananda de Freitas Abreu | PA | Solar | 16/12/2021 | 1 | 1
Ananias Pereira de Carvalho | PA | Solar | 26/05/2022 | 1 | 1
Ananias Santana | PA | Solar | 23/11/2021 | 1 | 1
Ananias Santana Ferreira | PA | Solar | 13/03/2018 | 1 | 1
Ananias Santos da Silva Santos da Silva | PA | Solar | 28/01/2022 | 1 | 1
Ananis Pinheiro Gomes | PA | Solar | 25/01/2018 | 1 | 1
Anastacia Perna de Brito | PA | Solar | 01/12/2017 | 1 | 1
Anderson Amaral da Fonseca | PA | Solar | 05/01/2018 | 1 | 1
Anderson Brasao Duarte | PA | Solar | 31/08/2021 | 1 | 1
Anderson Carvalho Dos Santos | PA | Solar | 30/11/2021 | 1 | 1
Anderson Correa Neves | PA | Solar | 26/01/2022 | 1 | 1
Anderson da Silva Mendes | PA | Solar | 28/03/2022 | 1 | 1
Anderson de Castro Pereira | PA | Solar | 08/03/2022 | 1 | 1
Anderson Dos Santos Rodrigues | PA | Solar | 28/01/2022 | 1 | 1
Anderson Figueredo Dos Santos | PA | Solar | 26/10/2021 | 1 | 1
Anderson Harley Valente de Aquino | PA | Solar | 23/02/2022 | 1 | 1
Anderson Lobato Dos Santos | PA | Solar | 14/12/2021 | 1 | 1
Anderson Lucia Pantoja da Silva | PA | Solar | 28/10/2021 | 1 | 1
Anderson Maciel Dos Santos | PA | Solar | 04/09/2019 | 1 | 1
Anderson sa Borges | PA | Solar | 26/04/2022 | 1 | 1
Anderson Santos da Silva | PA | Solar | 21/03/2022 | 1 | 1
Anderson Sousa Silva | PA | Solar | 10/03/2018 | 1 | 1
Andeson Ramos da Gloria | PA | Solar | 17/02/2022 | 1 | 1
Andorinhas | RS | Hídrica | 01/01/1937 | 512 | 512
Andorinhas II | RJ | Hídrica | 30/04/2016 | 686 | 686
Andrade Engenharia | RJ | Solar | 13/11/2018 | 6.6 | 6.6
Andre Cardoso Nascimento | PA | Solar | 19/01/2021 | 1 | 1
Andre Coelho Portilho | PA | Solar | 05/11/2019 | 1 | 1
Andre da Cruz Evangelista | PA | Solar | 16/01/2018 | 1 | 1
Andre Dos Santos Pinto | PA | Solar | 14/11/2017 | 1 | 1
Andre Furtado Aragao | PA | Solar | 08/02/2018 | 1 | 1
Andre Lobato da Silva | PA | Solar | 03/03/2022 | 1 | 1
Andre Pereira da Silva | PA | Solar | 08/03/2018 | 1 | 1
Andre Pinheiro Sanches | PA | Solar | 22/01/2018 | 1 | 1
Andrea Batista Ferreira Dos Santos | PA | Solar | 12/03/2018 | 1 | 1
Andrea Dos Santos de Carvalho | PA | Solar | 30/11/2021 | 1 | 1
Andrea Pantoja de Oliveira | PA | Solar | 11/05/2022 | 1 | 1
Andreane da Silva | PA | Solar | 04/11/2019 | 1 | 1
Andrei da Costa Carvalho | PA | Solar | 21/12/2021 | 1 | 1
Andreia Caldeira da Silva | PA | Solar | 12/02/2021 | 1 | 1
Andreia Correa Moraes | PA | Solar | 03/03/2022 | 1 | 1
Andreia da Silva Braga | PA | Solar | 15/12/2021 | 1 | 1
Andreia da Silva de Oliveira | PA | Solar | 30/03/2022 | 1 | 1
Andreia Gomes de Moraes | PA | Solar | 19/11/2021 | 1 | 1
Andreia Lopes Barbosa | PA | Solar | 19/01/2018 | 1 | 1
Andreia Santos da Silva | PA | Solar | 21/03/2022 | 1 | 1
Andreia Sena da Cruz | PA | Solar | 20/10/2021 | 1 | 1
Andreia Silva Dos Passos | PA | Solar | 29/10/2021 | 1 | 1
Andreia Soares Caldas | PA | Solar | 03/03/2022 | 1 | 1
Andreia Sousa Teixeira | PA | Solar | 06/03/2018 | 1 | 1
Andreia Tavares de Carvalho | PA | Solar | 05/03/2018 | 1 | 1
Andreia Vilarinho Maia | PA | Solar | 15/03/2022 | 1 | 1
Andrela Santos da Silva | PA | Solar | 07/04/2022 | 1 | 1
Andrelina da Conceicao Alves | PA | Solar | 27/10/2021 | 1 | 1
Andrelina da Silva Siqueira | PA | Solar | 17/01/2022 | 1 | 1
Andrelina do Socorro Rodrigues Baia | PA | Solar | 25/02/2022 | 1 | 1
Andrelina Paes Silva | PA | Solar | 02/12/2019 | 1 | 1
Andrelina Santos da Silva | PA | Solar | 18/10/2019 | 1 | 1
Andrelino Moreira de Lima | PA | Solar | 07/02/2018 | 1 | 1
Andrelino Tavares Fernandes | PA | Solar | 25/02/2022 | 1 | 1
Andrelma Palheta Carvalho | PA | Solar | 18/01/2022 | 1 | 1
Andrely de Souza Xavier | PA | Solar | 23/02/2021 | 1 | 1
Andrena Palheta Carvalho | PA | Solar | 18/01/2022 | 1 | 1
Andresa da Costa Caldeira | PA | Solar | 29/01/2022 | 1 | 1
Andressa da Silva Souza | PA | Solar | 30/12/2019 | 1 | 1
Andressa Valadares Vilhena | PA | Solar | 26/02/2022 | 1 | 1
Andrevaldo Caldas Ribeiro | PA | Solar | 04/09/2019 | 1 | 1
Andrey Dos Santos Nunes | PA | Solar | 29/01/2022 | 1 | 1
Andrez Cirino de Moraes | PA | Solar | 28/01/2022 | 1 | 1
Andrez Vilhena Camara | PA | Solar | 28/10/2021 | 1 | 1
Andreza do Amaral Batista | PA | Solar | 29/03/2022 | 1 | 1
Andreza Gonsalves Moura | PA | Solar | 27/10/2021 | 1 | 1
Andreza Miranda de Carvalho | PA | Solar | 07/12/2021 | 1 | 1
Andreza Moraes Ribeiro | PA | Solar | 18/01/2022 | 1 | 1
Andria Raimunda do Nascimento Silva | PA | Solar | 14/12/2021 | 1 | 1
Andriele Moraes da Costa | PA | Solar | 27/02/2018 | 1 | 1
Andrieli Pinheiro Lopes | PA | Solar | 19/01/2018 | 1 | 1
Andrivania de Lima Soares | PA | Solar | 30/11/2021 | 1 | 1
Anelia Corsina Dos Santos | PA | Solar | 29/09/2021 | 1 | 1
Anely Moreira de Lima | PA | Solar | 01/02/2018 | 1 | 1
Anemus Wind 1 (Antiga Queimadas I) | RN | Eólica | - | 37800 | 0
Anemus Wind 2 | RN | Eólica | - | 46200 | 0
Anemus Wind 3 | RN | Eólica | - | 54600 | 0
Anesia Ferreira da Silva | PA | Solar | 29/11/2017 | 1 | 1
Anete de Souza Tenorio | PA | Solar | 26/05/2022 | 1 | 1
Anezio Farias Matos | PA | Solar | 13/01/2022 | 1 | 1
Anezio Goncalves Barbosa | PA | Solar | 30/11/2021 | 1 | 1
Angela Maria Correa | PA | Solar | 04/09/2019 | 1 | 1
Angela Maria Cruz Moura | PA | Solar | 22/12/2017 | 1 | 1
Angela Maria Damasceno Das Gracas | PA | Solar | 14/11/2017 | 1 | 1
Angela Maria Dos Santos Batista | PA | Solar | 23/11/2017 | 1 | 1
Angela Maria Paz da Silva | PA | Solar | 17/02/2022 | 1 | 1
Angela Telma Pinto Balieiro | PA | Solar | 06/04/2022 | 1 | 1
Angélica | MS | Biomassa | 18/03/2009 | 70000 | 70000
Angelica Borges Cavalcante | PA | Solar | 20/09/2019 | 1 | 1
Angelica da Silva Valadares | PA | Solar | 16/02/2022 | 1 | 1
Angelica de Jesus Souza de Caldas | PA | Solar | 29/01/2022 | 1 | 1
Angelica do Socorro do Carmo Moreira | PA | Solar | 27/10/2021 | 1 | 1
Angelica Dos Santos Azevedo | PA | Solar | 25/02/2022 | 1 | 1
Angelica Dos Santos Pinheiro | PA | Solar | 20/10/2021 | 1 | 1
Angélica I | MS | Biomassa | - | 35000 | 0
Angelica Jardim de Oliveira | PA | Solar | 25/02/2022 | 1 | 1
Angelica Nazare Paumgartem | PA | Solar | 18/11/2017 | 1 | 1
Angelica Oliveira Najosa | PA | Solar | 30/03/2022 | 1 | 1
Angelica Sousa de Oliveira | PA | Solar | 26/04/2022 | 1 | 1
Angelim | BA | Eólica | - | 21600 | 0
Angelina (Antiga Portobello - Corredeira do Encano) | SC | Hídrica | 02/03/2010 | 26270 | 26270
Angelino Jose Alvares | PA | Solar | 17/03/2018 | 1 | 1
Angelita Aragao Pinheiro | PA | Solar | 20/03/2018 | 1 | 1
Angelita Barbosa Pimentel | PA | Solar | 29/11/2021 | 1 | 1
Ângelo Cassol | RO | Hídrica | 20/04/2011 | 3600 | 3600
Angelo Freitas da Silva | PA | Solar | 28/01/2022 | 1 | 1
Angelo Maximo Ribeiro Barbosa | PA | Solar | 14/03/2018 | 1 | 1
Angical | BA | Eólica | 05/02/2016 | 12950 | 12950
Angical 2 | BA | Eólica | 17/09/2019 | 10000 | 10000
Angico | BA | Eólica | 24/05/2022 | 8100 | 8100
Angico I | PB | Solar | 29/09/2018 | 27200 | 27200
Angicos I | RN | Eólica | 14/05/2022 | 25200 | 25200
Angicos II | RN | Eólica | 14/05/2022 | 29400 | 29400
Anhanguera | SP | Hídrica | 03/12/2010 | 22680 | 22680
ANHANGUERA EDUCACIONAL - 1418 | SP | Fóssil | 01/07/2013 | 140 | 140
ANHANGUERA EDUCACIONAL - 1501 | SP | Fóssil | 01/07/2013 | 220 | 220
ANHANGUERA EDUCACIONAL - 1701 | SP | Fóssil | 01/07/2013 | 140 | 140
ANHANGUERA EDUCACIONAL - FERNANDO CORREA | MS | Fóssil | 01/07/2013 | 720 | 720
ANHANGUERA EDUCACIONAL - SANTO ANDRE | SP | Fóssil | 01/07/2013 | 420 | 420
ANHANGUERA EDUCACIONAL - VALINHOS | SP | Fóssil | 07/01/2013 | 360 | 360
ANHANGUERA EDUCACIONAL - VILA MARIANA | SP | Fóssil | 01/07/2013 | 208 | 208
ANHANGUERA EDUCACIONAL SA - CAMPO GRANDE | MS | Fóssil | 01/06/2013 | 2160 | 2160
Aniel Costa de Paiva | PA | Solar | 31/01/2022 | 1 | 1
Anieldo Herculano da Conceicao | PA | Solar | 26/04/2022 | 1 | 1
Anil | MG | Hídrica | 01/03/1964 | 2056 | 2056
Anilda Nabica da Silva | PA | Solar | 30/09/2019 | 1 | 1
Anildo do Socorro Borges Vaz | PA | Solar | 06/04/2022 | 1 | 1
Anildo Marques da Silva | PA | Solar | 21/11/2019 | 1 | 1
Anilto Coelho de Aquino | PA | Solar | 24/02/2022 | 1 | 1
Anisia Albuquerque | PA | Solar | 05/03/2018 | 1 | 1
Anisio Lopes Dos Santos | PA | Solar | 16/03/2022 | 1 | 1
Anita Carvalho de Oliveira | PA | Solar | 22/10/2021 | 1 | 1
Anizete Ferreira Batista | PA | Solar | 30/03/2022 | 1 | 1
Anjos | MG | Hídrica | 27/08/2012 | 831 | 831
Anna Maria | MG | Hídrica | 01/08/1937 | 1680 | 1680
Anori / Am | AM | Fóssil | 20/12/2013 | 4570 | 4570
Anselmo Dos Santos Moura | PA | Solar | 23/08/2009 | 1 | 1
Antenor Pereira Machado | PA | Solar | 10/12/2021 | 1 | 1
Antenor Xavier | PA | Solar | 05/12/2017 | 1 | 1
Antonia Bastos da Silva | PA | Solar | 30/07/2019 | 1 | 1
Antonia do Socorro Pena de Moraes | PA | Solar | 16/03/2022 | 1 | 1
Antonia Edna Ferreira da Silva | PA | Solar | 18/12/2019 | 1 | 1
Antonia Edna Pantoja | PA | Solar | 29/01/2022 | 1 | 1
Antonia Felix da Costa | PA | Solar | 27/09/2021 | 1 | 1
Antonia Flexa Dos Santos | PA | Solar | 17/11/2017 | 1 | 1
Antonia Gerlandia Soares do Nascimento | PA | Solar | 12/08/2019 | 1 | 1
Antonia Gomes Romero | PA | Solar | 29/01/2022 | 1 | 1
Antonia Lopes Brasao | PA | Solar | 30/08/2021 | 1 | 1
Antonia Maria Alencar Dos Santos | PA | Solar | 27/09/2019 | 1 | 1
Antonia Maria Trindade Farias | PA | Solar | 25/05/2022 | 1 | 1
Antonia Mesquita Carneiro | PA | Solar | 23/12/2021 | 1 | 1
Antonia Santana Baratinha | PA | Solar | 05/05/2022 | 1 | 1
Antonia Silva do Carmo | PA | Solar | 27/10/2021 | 1 | 1
Antonia Siqueira de Castro | PA | Solar | 23/09/2019 | 1 | 1
Antonia Valcilene Pereira Araujo | PA | Solar | 05/11/2019 | 1 | 1
Antoniel Lacerda Dos Santos | PA | Solar | 23/10/2017 | 1 | 1
Antonielson de Souza Tadeu | PA | Solar | 27/01/2022 | 1 | 1
Antonilda Rodrigues Dos Santos | PA | Solar | 11/05/2022 | 1 | 1
Antonilson Oliveira Dos Santos | PA | Solar | 08/11/2017 | 1 | 1
Antonino Nunes Coelho | PA | Solar | 08/08/2019 | 1 | 1
Antonino Santana Castor Junior | PA | Solar | 03/03/2022 | 1 | 1
Antonio Alves | PA | Solar | 16/05/2022 | 1 | 1
Antonio Alves Batista do Amaral Junior | PA | Solar | 30/03/2022 | 1 | 1
Antonio Alves Braga | PA | Solar | 30/11/2021 | 1 | 1
Antonio Alves da Silva Filho | PA | Solar | 05/09/2019 | 1 | 1
Antonio Alves de Freitas | PA | Solar | 14/12/2021 | 1 | 1
Antonio Alves de Sousa | PA | Solar | 16/08/2019 | 1 | 1
Antonio Alves do Nascimento | PA | Solar | 23/08/2009 | 1 | 1
Antonio Aniba Rodrigues Chaves | PA | Solar | 26/10/2021 | 1 | 1
Antonio Aparecido de Souza | PA | Solar | 30/07/2019 | 1 | 1
Antonio Augusto Rodrigues de Almeida | PA | Solar | 08/08/2019 | 1 | 1
Antonio Baia da Silva | PA | Solar | 22/04/2022 | 1 | 1
Antonio Baia de Oliveira | PA | Solar | 29/10/2021 | 1 | 1
Antonio Barbosa | PA | Solar | 30/08/2019 | 1 | 1
Antonio Barbosa Sanches | PA | Solar | 16/01/2018 | 1 | 1
Antonio Barbosa Soares | PA | Solar | 16/01/2018 | 1 | 1
Antonio Barboza de Carvalho | PA | Solar | 23/12/2021 | 1 | 1
Antonio Bernardo Cruz | PA | Solar | 16/08/2019 | 1 | 1
Antonio Braga Pantoja | PA | Solar | 13/10/2021 | 1 | 1
Antonio Brasil da Costa | PA | Solar | 23/10/2019 | 1 | 1
Antônio Brennand (Antiga Alto Jauru) | MT | Hídrica | 13/09/2002 | 21960 | 21960
Antonio Camarao Machado | PA | Solar | 04/05/2022 | 1 | 1
Antonio Cardoso de Lima | PA | Solar | 18/10/2019 | 1 | 1
Antonio Carlos Araujo Tiago | PA | Solar | 24/09/2021 | 1 | 1
Antonio Carlos da Silva | PA | Solar | 28/09/2021 | 1 | 1
Antonio Carlos da Silva Costa | PA | Solar | 29/09/2021 | 1 | 1
Antonio Carlos de Oliveira Jardim | PA | Solar | 25/02/2022 | 1 | 1
Antonio Carlos Dos Santos Pacheco | PA | Solar | 13/12/2021 | 1 | 1
ANTONIO CARLOS NASCIMENTO AUVARENGA | PA | Solar | 30/11/2020 | 1 | 1
Antonio Carmino da Silva | PA | Solar | 06/10/2019 | 1 | 1
Antonio Carneiro da Silva | PA | Solar | 04/09/2019 | 1 | 1
Antonio Carvalho Vilarinho | PA | Solar | 09/03/2022 | 1 | 1
Antonio Celso de Souza Araujo | PA | Solar | 26/03/2018 | 1 | 1
Antonio Claudio da Silva Pinheiro | PA | Solar | 26/01/2018 | 1 | 1
Antonio Clay Dos Santos Souza | PA | Solar | 29/09/2021 | 1 | 1
Antonio Clecio Rodrigues Dos Santos | PA | Solar | 24/10/2019 | 1 | 1
Antonio Cleuton Oliveira Rego | PA | Solar | 04/11/2019 | 1 | 1
Antonio Conrado de Moraes | PA | Solar | 29/01/2022 | 1 | 1
Antonio Costa Lobato | PA | Solar | 29/10/2021 | 1 | 1
Antonio da Costa Alves | PA | Solar | 10/11/2018 | 1 | 1
Antonio da Silva de Moraes | PA | Solar | 04/05/2022 | 1 | 1
Antonio da Silva E. Silva | PA | Solar | 14/12/2021 | 1 | 1
Antonio da Silva Monteiro | PA | Solar | 07/08/2019 | 1 | 1
Antonio da Silva Rodrigues | PA | Solar | 27/10/2021 | 1 | 1
Antonio da Silva Simith | PA | Solar | 23/08/2009 | 1 | 1
Antonio de Alcantara Soares | PA | Solar | 19/01/2018 | 1 | 1
Antonio de Almeida Benaion | PA | Solar | 26/10/2018 | 1 | 1
Antonio de Lima Caldeira | PA | Solar | 02/02/2018 | 1 | 1
Antonio de Matos Castro | PA | Solar | 04/05/2022 | 1 | 1
Antonio de Nazare Silva Monteiro | PA | Solar | 31/10/2019 | 1 | 1
Antonio de Pinho Ramos | PA | Solar | 23/12/2021 | 1 | 1
Antonio de Souza Ladislau | PA | Solar | 10/11/2021 | 1 | 1
Antonio de Souza Martins | PA | Solar | 20/10/2021 | 1 | 1
Antonio de Souza Ribeiro | PA | Solar | 27/10/2021 | 1 | 1
Antônio Dias (Antiga Água Limpa) | MG | Hídrica | - | 23000 | 0
Antonio Dilma Araujo Tiago | PA | Solar | 21/02/1981 | 1 | 1
ANTONIO DOS REIS ESQUERDO | PA | Solar | 30/11/2020 | 1 | 1
Antonio Dos Santos Almeida | PA | Solar | 08/11/2021 | 1 | 1
Antonio Dos Santos Barroso | PA | Solar | 12/01/2018 | 1 | 1
Antonio Dos Santos da Silva | PA | Solar | 26/02/2022 | 1 | 1
Antonio Duarte Pinto | PA | Solar | 01/12/2017 | 1 | 1
Antonio Edir da Silva Valadares | PA | Solar | 25/02/2022 | 1 | 1
Antonio Elivane Pinheiro Cascalheira | PA | Solar | 29/10/2021 | 1 | 1
Antonio Estervão Albuquerque Ferreira | PA | Solar | 10/03/2018 | 1 | 1
Antonio Farias Pereira | PA | Solar | 21/02/1981 | 1 | 1
Antonio Felix Araujo | PA | Solar | 04/03/2022 | 1 | 1
Antonio Ferreira de Novaz | PA | Solar | 20/10/2021 | 1 | 1
Antonio Ferreira do Amaral | PA | Solar | 04/01/2018 | 1 | 1
Antonio Ferreira Dos Santos | PA | Solar | 03/11/2017 | 1 | 1
Antonio Ferreira Fonseca | PA | Solar | 30/07/2019 | 1 | 1
Antonio Ferreira Machado | PA | Solar | 21/03/2022 | 1 | 1
Antonio Ferreira Neres | PA | Solar | 29/03/2022 | 1 | 1
Antonio Filho Bezerra de Sousa | PA | Solar | 27/09/2019 | 1 | 1
Antonio Filho Miranda Dos Santos | PA | Solar | 27/09/2019 | 1 | 1
Antonio Flores Barbosa | PA | Solar | 23/12/2021 | 1 | 1
Antonio Franca Alves | PA | Solar | 25/11/2021 | 1 | 1
Antonio Francisco Grangeiro de Sousa | PA | Solar | 04/09/2019 | 1 | 1
Antonio G. da Silva | PA | Solar | 26/10/2021 | 1 | 1
Antonio Gomes Leao | PA | Solar | 27/01/2022 | 1 | 1
Antonio Gomes Serrao | PA | Solar | 29/01/2022 | 1 | 1
Antonio Goncalves da Silva | PA | Solar | 19/10/2021 | 1 | 1
Antonio Guede de Oliveira | PA | Solar | 11/01/2018 | 1 | 1
Antonio Joao Gomes de Sena | PA | Solar | 08/08/2019 | 1 | 1
Antonio Jose Alexandre Silva | PA | Solar | 31/10/2019 | 1 | 1
Antonio Leopoldino de Oliveira | PA | Solar | 16/08/2019 | 1 | 1
Antonio Liz Pantoja do Nascimento | PA | Solar | 28/01/2022 | 1 | 1
Antonio Loureiro Dos Santos | PA | Solar | 03/11/2018 | 1 | 1
Antonio Machado Dos Santos | PA | Solar | 15/12/2021 | 1 | 1
Antonio Machado Farias | PA | Solar | 27/10/2021 | 1 | 1
Antonio Marcos Miranda Lobato | PA | Solar | 31/03/2022 | 1 | 1
Antonio Maria da Silva Machado | PA | Solar | 04/05/2022 | 1 | 1
Antonio Maria Machado da Silva | PA | Solar | 13/05/2022 | 1 | 1
Antonio Martins de Oliveira | PA | Solar | 03/09/2019 | 1 | 1
Antonio Meireles de Araujo | PA | Solar | 20/09/2019 | 1 | 1
Antonio Meireles Dos Santos | PA | Solar | 27/10/2021 | 1 | 1
Antonio Mendes da Silva | PA | Solar | 26/02/2022 | 1 | 1
Antonio Moraes Araujo | PA | Solar | 03/03/2022 | 1 | 1
Antonio Moraes de Nazare | PA | Solar | 31/03/2018 | 1 | 1
Antonio Moraes de Souza | PA | Solar | 31/05/2022 | 1 | 1
Antonio Neris Rodrigues | PA | Solar | 10/02/2018 | 1 | 1
Antonio Nilson Xavier da Silva | PA | Solar | 31/01/2022 | 1 | 1
Antonio Nogueira da Silva | PA | Solar | 07/03/2018 | 1 | 1
Antonio Nonato de Lima | PA | Solar | 04/09/2019 | 1 | 1
Antonio Oliveira da Silva | PA | Solar | 09/12/2021 | 1 | 1
Antonio Oliveira Freitas | PA | Solar | 30/11/2021 | 1 | 1
Antonio Oliveira Luz | PA | Solar | 27/02/2018 | 1 | 1
Antonio Osmar Pamplona Jardim | PA | Solar | 23/02/2022 | 1 | 1
Antonio Parente da Silva | PA | Solar | 30/08/2019 | 1 | 1
Antonio Paulo Dos Santos Campos | PA | Solar | 25/05/2022 | 1 | 1
Antonio Pereira Correa | PA | Solar | 25/03/2022 | 1 | 1
Antonio Pereira da Silva | PA | Solar | 18/12/2019 | 1 | 1
Antonio Pereira Dos Santos | PA | Solar | 24/10/2019 | 1 | 1
Antonio Pereira Goncalves | PA | Solar | 27/10/2021 | 1 | 1
Antonio Pereira Pinto | PA | Solar | 03/09/2019 | 1 | 1
Antonio Pires do Amaral | PA | Solar | 17/03/2018 | 1 | 1
Antonio Pontes Vilena | PA | Solar | 23/09/2019 | 1 | 1
Antonio Portilho Gomes | PA | Solar | 27/10/2021 | 1 | 1
Antônio Prado | MG | Hídrica | 01/09/2017 | 1000 | 1000
Antonio Ribeiro de Oliveira | PA | Solar | 28/10/2021 | 1 | 1
Antonio Rodrigues da Silva | PA | Solar | 25/03/2022 | 1 | 1
Antonio Romano Barbosa | PA | Solar | 13/11/2017 | 1 | 1
Antonio Rozel Marques | PA | Solar | 02/09/2019 | 1 | 1
Antonio S. Dos Santos | PA | Solar | 24/01/2018 | 1 | 1
Antonio Salvino Martins | PA | Solar | 22/08/2019 | 1 | 1
Antonio Sanches Bonta | PA | Solar | 11/10/2021 | 1 | 1
Antonio Santana Castor | PA | Solar | 25/02/2022 | 1 | 1
Antonio Santos da Silva | PA | Solar | 06/12/2021 | 1 | 1
Antonio Santos de Miranda | PA | Solar | 30/03/2022 | 1 | 1
Antonio Sardinha Galvao | PA | Solar | 26/02/2022 | 1 | 1
Antonio Sergio Vilarinho da Cruz | PA | Solar | 02/12/2021 | 1 | 1
Antonio Soares de Brito | PA | Solar | 23/12/2017 | 1 | 1
Antonio Soares Dos Santos | PA | Solar | 20/01/2018 | 1 | 1
Antonio Sobrinho Dias Braga | PA | Solar | 08/08/2019 | 1 | 1
Antonio Solenildo Alvarenga Dos Santos | PA | Solar | 17/10/2018 | 1 | 1
Antonio Tavares Dias | PA | Solar | 28/01/2022 | 1 | 1
Antonio Teixeira de Nazare | PA | Solar | 31/10/2019 | 1 | 1
Antonio Valente da Silva | PA | Solar | 21/12/2021 | 1 | 1
Antonio Vaz Dos Santos | PA | Solar | 07/12/2021 | 1 | 1
Antônio Viel | SC | Hídrica | 01/11/1959 | 340 | 340
Antunes | SC | Hídrica | 30/06/2017 | 1000 | 1000
Aparecida | SC | Hídrica | 12/05/2017 | 3060 | 3060
Aparecida Parte I | AM | Fóssil | 01/08/1997 | 166000 | 166000
APATITA III | SC | Hídrica | 15/08/2016 | 4800 | 4800
Apertadinho | RO | Hídrica | - | 30000 | 0
Apiaí | SP | Hídrica | 01/01/1951 | 1000 | 1000
Apodi I | CE | Solar | 28/11/2018 | 33000 | 33000
Apodi II | CE | Solar | 28/11/2018 | 33000 | 33000
Apodi III | CE | Solar | 28/11/2018 | 33000 | 33000
Apodi IV | CE | Solar | 28/11/2018 | 33000 | 33000
Apolo | SC | Hídrica | 16/02/2017 | 1000 | 1000
Apolônio Sales (Antiga Moxotó) | AL | Hídrica | 15/04/1977 | 400000 | 400000
Aporé | MS | Hídrica | 20/12/1977 | 1000 | 1000
Aprovale - Associação Dos Produtores Do Vale Do Cedro | MT | Hídrica | 10/12/2019 | 2600 | 2600
APUCARANA - 1 | PR | Fóssil | 23/06/2003 | 64.8 | 64.8
Apucaraninha | PR | Hídrica | 06/04/1949 | 10000 | 10000
Apuí | AM | Fóssil | 01/10/1998 | 5350 | 5000
Apuí - Powertech | AM | Fóssil | 31/03/2022 | 6175 | 6175
Aquarius | MS | Hídrica | 19/09/2006 | 4200 | 4200
Aquibatã | SC | Eólica | 13/12/2011 | 30000 | 30000
Aquiles Gomes de Souza | PA | Solar | 08/11/2021 | 1 | 1
Aquino Moraes de Castro Filho | PA | Solar | 26/04/2022 | 1 | 1
Aracati | CE | Fóssil | 25/04/2002 | 11480 | 11480
Araçatuba | SP | Fóssil | 31/03/2015 | 724.8 | 724.8
ARAÇATUBA - RUA ANHANGUERA | SP | Fóssil | 05/03/2015 | 144 | 144
Araci de Almeida Brabo | PA | Solar | 23/12/2021 | 1 | 1
Aracruz | ES | Biomassa | 01/05/2002 | 210400 | 210400
Aracy Palheta Moura | PA | Solar | 30/11/2021 | 1 | 1
Aracy Rodrigues Pereira | PA | Solar | 01/11/2021 | 1 | 1
Araguaia | MT | Hídrica | 18/01/2015 | 1000 | 1000
Araguaia Shopping | GO | Fóssil | 18/01/2012 | 2400 | 2400
Araguainha | MT | Hídrica | 01/07/2014 | 1000 | 1000
Araguassu | MT | Biomassa | 21/08/2002 | 1200 | 1200
Aralco | SP | Biomassa | 15/02/2002 | 4800 | 4800
Aramizio Bitencourt de Souza | PA | Solar | 09/12/2021 | 1 | 1
Arapapá | BA | Eólica | 21/11/2019 | 4000 | 4000
Arapuá 1 | CE | Solar | - | 49950 | 0
Arapuá 2 | CE | Solar | - | 49950 | 0
Arapuá 3 | CE | Solar | - | 49950 | 0
Arapuá 4 | CE | Solar | - | 49950 | 0
Arapuá 5 | CE | Solar | - | 49950 | 0
Arapuá 6 | CE | Solar | - | 49950 | 0
Arapuá 7 | CE | Solar | - | 49950 | 0
Arapuá 8 | CE | Solar | - | 49950 | 0
Arara | AM | Fóssil | 01/04/2000 | 324 | 324
Araras - COE | AM | Fóssil | 11/02/2020 | 1412 | 1412
Araras - RO | RO | Solar | 05/06/2001 | 20.48 | 20.48
Araras DPA | SP | Fóssil | 31/03/2015 | 1280 | 1280
Araras Nescafé | SP | Fóssil | 31/03/2015 | 1052 | 1052
Ararinha Azul | BA | Eólica | 27/04/2021 | 21150 | 21150
Aratinga 1 | CE | Solar | - | 30000 | 0
Aratinga 2 | CE | Solar | - | 30000 | 0
Aratinga 3 | CE | Solar | - | 30000 | 0
Aratinga 4 | CE | Solar | - | 30000 | 0
Aratinga 5 | CE | Solar | - | 30000 | 0
Aratuá I | RN | Eólica | 31/01/2012 | 14400 | 14400
ARATUR HOTEIS | SE | Fóssil | 25/11/2014 | 368 | 368
Araucária | PR | Fóssil | 27/09/2002 | 484150 | 484150
Araujo Ferreira Leite | PA | Solar | 08/03/2022 | 1 | 1
Araxá 1 | MG | Solar | - | 45000 | 0
Araxá 2 | MG | Solar | - | 45000 | 0
Araxá Novo 1 | MG | Solar | - | 50000 | 0
Araxá Novo 2 | MG | Solar | - | 50000 | 0
Araxá Novo 3 | MG | Solar | - | 50000 | 0
Araxá Novo 4 | MG | Solar | - | 50000 | 0
Araxá Novo 5 | MG | Solar | - | 50000 | 0
Araxá Novo 6 | MG | Solar | - | 50000 | 0
Arcangela de Miranda Mendes | PA | Solar | 28/10/2021 | 1 | 1
Arcelina da Costa Cruz | PA | Solar | 10/02/2018 | 1 | 1
Areado | MS | Hídrica | 12/10/2019 | 18000 | 18000
Areal | MG | Hídrica | 01/01/1988 | 5149.17 | 5149.17
Areal | RJ | Hídrica | 01/01/1949 | 18000 | 18000
Areia | TO | Hídrica | 25/02/2011 | 11400 | 11400
Areia Branca | RN | Eólica | 18/02/2014 | 27300 | 27300
Areia Branca | MG | Hídrica | 10/03/2010 | 19800 | 19800
Areias I | RN | Solar | - | 39000 | 0
AREIAS II | RN | Solar | - | 39000 | 0
Areias III | RN | Solar | - | 51000 | 0
Arembepe (Antiga Camaçari Pólo de Apoio I) | BA | Fóssil | 30/06/2010 | 150000 | 150000
Arena do Grêmio | RS | Fóssil | 27/02/2013 | 4000 | 4000
Arenildo Aragao da Silva | PA | Solar | 07/02/2018 | 1 | 1
Arenildo Melo da Costa | PA | Solar | 26/04/2022 | 1 | 1
AREVALE | SP | Biomassa | 27/11/2014 | 2000 | 2000
ARFIMAC | PR | Hídrica | 25/02/1977 | 469.6 | 469.6
Argemira Bezerra Duarte | PA | Solar | 14/10/2021 | 1 | 1
Argemiro Santana da Silva | PA | Solar | 22/12/2017 | 1 | 1
Ari Cardoso Campos | PA | Solar | 13/03/2018 | 1 | 1
Ariana Clementina Almeida | PA | Solar | 14/12/2021 | 1 | 1
Aricleny Moraes Dos Santos | PA | Solar | 29/01/2022 | 1 | 1
Arileno Pereira Paixao | PA | Solar | 27/01/2022 | 1 | 1
Arilson Alves Dos Santos | PA | Solar | 03/03/2022 | 1 | 1
Arilson da Costa Caldeira | PA | Solar | 13/01/2022 | 1 | 1
Arilson Pinheiro Barbosa | PA | Solar | 24/01/2018 | 1 | 1
Arimatheia Almeida Matos | PA | Solar | 08/02/2018 | 1 | 1
Arinaldo Tenorio Gomes | PA | Solar | 12/05/2022 | 1 | 1
Arinalva da Silva | PA | Solar | 13/02/2018 | 1 | 1
Arineia de Aquino Dos Santos | PA | Solar | 26/02/2022 | 1 | 1
Arinos 1 | MG | Solar | - | 48118 | 0
Arinos 10 | MG | Solar | - | 48118 | 0
Arinos 11 | MG | Solar | - | 48118 | 0
Arinos 12 | MG | Solar | - | 48118 | 0
Arinos 13 | MG | Solar | - | 48118 | 0
Arinos 14 | MG | Solar | - | 48118 | 0
Arinos 15 | MG | Solar | - | 48118 | 0
Arinos 16 | MG | Solar | - | 48118 | 0
Arinos 17 | MG | Solar | - | 48118 | 0
Arinos 18 | MG | Solar | - | 48118 | 0
Arinos 19 | MG | Solar | - | 48118 | 0
Arinos 2 | MG | Solar | - | 48118 | 0
Arinos 20 | MG | Solar | - | 48118 | 0
Arinos 21 | MG | Solar | - | 48118 | 0
Arinos 22 | MG | Solar | - | 48118 | 0
Arinos 23 | MG | Solar | - | 48118 | 0
Arinos 24 | MG | Solar | - | 41244 | 0
Arinos 3 | MG | Solar | - | 48118 | 0
Arinos 32 | MG | Solar | - | 48118 | 0
Arinos 4 | MG | Solar | - | 48118 | 0
Arinos 5 | MG | Solar | - | 48118 | 0
Arinos 6 | MG | Solar | - | 48118 | 0
Arinos 7 | MG | Solar | - | 48118 | 0
Arinos 8 | MG | Solar | - | 48118 | 0
Arinos 9 | MG | Solar | - | 48118 | 0
Arioston Moreira de Matos | PA | Solar | 15/01/2018 | 1 | 1
Aripuanã | MT | Hídrica | 01/08/1987 | 800 | 800
Aristeu Teixeira da Luz | PA | Solar | 04/03/2022 | 1 | 1
Aristides Antonio Garcia | PA | Solar | 05/03/2018 | 1 | 1
Aristoteles Moreira de Matos | PA | Solar | 17/01/2018 | 1 | 1
Ariteia Barbosa Alves | PA | Solar | 26/04/2022 | 1 | 1
Arivaldo Ferreira Esquerdo | PA | Solar | 17/10/2018 | 1 | 1
Arivaldo Soares Dos Santos | PA | Solar | 08/11/2017 | 1 | 1
Arixi | AM | Fóssil | 01/12/2008 | 85 | 85
Arizona 1 | RN | Eólica | 01/10/2013 | 28000 | 28000
Arlan Palheta da Silva | PA | Solar | 22/12/2017 | 1 | 1
Arleci Barbosa Peixoto | PA | Solar | 03/02/2018 | 1 | 1
Arlei de Oliveira Moura | PA | Solar | 16/03/2018 | 1 | 1
Arlene Correa Baia | PA | Solar | 11/04/2022 | 1 | 1
Arlene Rodrigues Jardim | PA | Solar | 21/12/2021 | 1 | 1
Arleno da Silva Machado | PA | Solar | 04/05/2022 | 1 | 1
Arlenson Cunha Correa | PA | Solar | 29/01/2022 | 1 | 1
Arleson de Freitas Brabo | PA | Solar | 28/10/2021 | 1 | 1
Arlete Araujo Valente | PA | Solar | 30/10/2021 | 1 | 1
Arlete Barrozo de Sousa | PA | Solar | 27/11/2017 | 1 | 1
Arlete Gomes Moreira | PA | Solar | 14/12/2021 | 1 | 1
Arlete Pinheiro Esquerdo | PA | Solar | 12/02/2021 | 1 | 1
Arlete Pinheiro Vergulino da Conceicao | PA | Solar | 31/01/2022 | 1 | 1
Arleth de Aquino Machado | PA | Solar | 09/03/2022 | 1 | 1
Arliene de Melo Forte | PA | Solar | 28/10/2021 | 1 | 1
Arlindo Ramos da Silva | PA | Solar | 25/11/2017 | 1 | 1
Arlon Arucho Dos Santos | PA | Solar | 18/01/2022 | 1 | 1
Arly Aires Moura Filho | PA | Solar | 30/11/2021 | 1 | 1
Arly Lucas Pereira | PA | Solar | 17/02/2022 | 1 | 1
Armando Almeida Benaion | PA | Solar | 21/02/2018 | 1 | 1
Armando de Abreu Rios | MG | Hídrica |  | 120 | 120
Armando Mesquita Carneiro | PA | Solar | 18/01/2022 | 1 | 1
Armando Pantoja de Pinho | PA | Solar | 22/12/2021 | 1 | 1
Armando Ribeiro | RN | Hídrica | 01/01/2021 | 4700 | 4700
Armando Selig | SC | Hídrica | 10/03/1976 | 360 | 360
Armindo Rodrigues da Conceicao | PA | Solar | 18/01/2022 | 1 | 1
Arnaldo Alves da Silva | PA | Solar | 26/04/2022 | 1 | 1
Arnaldo Ferreira Correa | PA | Solar | 31/05/2022 | 1 | 1
Arnaldo Valente Borges | PA | Solar | 17/10/2019 | 1 | 1
Arnobio Garcia de Oliveira | PA | Solar | 07/08/2019 | 1 | 1
Aroeira | RN | Eólica | 28/12/2017 | 32900 | 32900
Aroeira 1 | BA | Eólica | - | 30000 | 0
Aroeira 1 | MG | Solar | - | 51000 | 0
Aroeira 2 | BA | Eólica | - | 30000 | 0
Aroeira 3 | BA | Eólica | - | 30000 | 0
Aroeira 4 | BA | Eólica | - | 30000 | 0
Aroeira 6 | BA | Eólica | - | 30000 | 0
Aroeira 7 | BA | Eólica | - | 30000 | 0
Aroldo Borges Arruda | PA | Solar | 13/05/2022 | 1 | 1
Aroldo Monteiro de Lima Junior | PA | Solar | 31/08/2021 | 1 | 1
Aroldo Pontes de Carvalho | PA | Solar | 26/05/2022 | 1 | 1
Arroio Bonito | RS | Fóssil | 23/09/2012 | 508 | 508
Arroio dos Cachorros | SC | Hídrica | 07/11/2011 | 990 | 990
Arroio Trinta | SC | Hídrica | 17/11/2014 | 1000 | 1000
Arrozeira Meyer | SC | Hídrica | - | 19998 | 0
Arrudas | MG | Biomassa | 16/12/2009 | 2400 | 2400
ARS | MT | Hídrica | 07/08/2009 | 6660 | 6660
ART CI | SP | Fóssil | 24/11/2008 | 73 | 73
Art Plásticos | MG | Fóssil | 28/02/2011 | 480 | 480
Artemisia Colares Lobato | PA | Solar | 20/10/2021 | 1 | 1
Artenise Dos Santos Duarte | PA | Solar | 22/02/2021 | 1 | 1
Arthi | SP | Fóssil | 07/10/2008 | 960 | 960
Arthur Barbosa | PA | Solar | 09/03/2018 | 1 | 1
Arthur Pereira Machado | PA | Solar | 13/12/2021 | 1 | 1
Arthur Ramos de Aragao | PA | Solar | 27/01/2018 | 1 | 1
Artivinco (Antiga Rio Pardo) | SP | Biomassa | 23/12/2002 | 4500 | 4500
Artor Pantoja Ferreira | PA | Solar | 28/01/2022 | 1 | 1
Artur Miranda Santos | PA | Solar | 02/12/2019 | 1 | 1
Artur Moraes Pereira | PA | Solar | 31/01/2022 | 1 | 1
Arturo Andreoli (Antiga Júlio de Mesquita Filho) | PR | Hídrica | 25/10/2001 | 29072 | 29072
Arvoredo | SC | Hídrica | 08/04/2010 | 13000 | 13000
Asa Branca I | RN | Eólica | 05/08/2015 | 27000 | 27000
Asa Branca II | RN | Eólica | 15/09/2015 | 27000 | 27000
Asa Branca III | RN | Eólica | 04/09/2015 | 27000 | 27000
Asa Branca IV | RN | Eólica | 06/12/2014 | 32000 | 32000
Asa Branca V | RN | Eólica | 06/12/2014 | 32000 | 32000
Asa Branca VI | RN | Eólica | 06/12/2014 | 32000 | 32000
Asa Branca VII | RN | Eólica | 06/12/2014 | 32000 | 32000
Asa Branca VIII | RN | Eólica | 06/12/2014 | 32000 | 32000
ASA NORTE - TOCANTINÓPOLIS | TO | Fóssil | 01/06/2013 | 96 | 96
Asfor | CE | Fóssil | 15/08/1996 | 3350 | 3350
Asja BH | MG | Biomassa | 03/01/2013 | 1425.6 | 1425.6
Humaytá | PE | Hídrica | 01/01/1925 | 960 | 960
Asja João Pessoa | PB | Biomassa | 19/02/2019 | 5704 | 5704
Asja Sabará | MG | Biomassa | 30/06/2017 | 7130 | 7130
Asolo 2 | GO | Biomassa | - | 40000 | 0
Aspebras Bahia | BA | Fóssil | 04/02/2013 | 1640 | 1640
Asperbras | BA | Fóssil | 30/10/2002 | 640 | 640
Ass Dos Moradores Das Ilhas da Cajazeira | PA | Solar | 12/12/2019 | 1 | 1
Assembleia Paraense | PA | Fóssil | 01/10/2010 | 1524 | 1524
Assis Alves | PA | Solar | 30/10/2019 | 1 | 1
Assis Brasil - TECG | AC | Fóssil | 13/08/2016 | 2200 | 2200
Assis Chateaubriand(Antiga Salto Mimoso) | MS | Hídrica | 01/10/1969 | 29500 | 29500
Assoc. Brasileira D Igreja de Jesus Cristo dos Santos dos Últimos Dias | SP | Fóssil | 01/04/2013 | 500 | 500
ASSOCIAÇÃO DOS LOJISTAS DO RONDON PLAZA SHOPPING | MT | Fóssil | 05/01/2011 | 144 | 144
Associação Educacional da Infância e Juventude | SP | Fóssil | 01/06/2011 | 256 | 256
ASSOCIAÇÃO MATOGROSSENSE DE COMBATE AO CÂNCER | MT | Fóssil | 30/09/2005 | 284 | 284
Associação Piauiense de Combate ao Câncer | PI | Fóssil | 01/07/2010 | 364.8 | 364.8
Associação Pró-Ensino Novo Hanburgo | RS | Fóssil | 30/11/2007 | 1944 | 1944
Assú I | RN | Solar | - | 30000 | 0
Assú II | RN | Solar | - | 30000 | 0
Assú III | RN | Solar | - | 30000 | 0
Assú IV | RN | Solar | - | 30000 | 0
Assu Sol I | RN | Solar | - | 40536 | 0
Assu Sol II | RN | Solar | - | 40536 | 0
Assu Sol III | RN | Solar | - | 40536 | 0
Assu Sol IV | RN | Solar | - | 40536 | 0
Assu Sol IX | RN | Solar | - | 50000 | 0
Assu Sol V | RN | Solar | - | 40536 | 0
Assu Sol VI | RN | Solar | - | 50000 | 0
Assu Sol VII | RN | Solar | - | 50000 | 0
Assu Sol VIII | RN | Solar | - | 50000 | 0
Assu Sol X | RN | Solar | - | 50000 | 0
Assu Sol XI | RN | Solar | - | 50000 | 0
Assu Sol XII | RN | Solar | - | 50000 | 0
Assu Sol XIII | RN | Solar | - | 50000 | 0
Assu Sol XIV | RN | Solar | - | 50000 | 0
Assu Sol XV | RN | Solar | - | 50000 | 0
Assu Sol XVI | RN | Solar | - | 50000 | 0
Assú V | RN | Solar | 23/12/2017 | 34000 | 34000
Assuncao Palheta Viana | PA | Solar | 23/12/2017 | 1 | 1
Assuruá | BA | Solar | 06/02/2018 | 30520 | 30520
Assuruá 4 I | BA | Eólica | - | 36000 | 0
Assuruá 4 II | BA | Eólica | - | 31500 | 0
Assuruá 4 III | BA | Eólica | - | 36000 | 0
Assuruá 4 IV | BA | Eólica | - | 36000 | 0
Assuruá 4 V | BA | Eólica | - | 36000 | 0
Assuruá 4 VI | BA | Eólica | - | 36000 | 0
Assuruá 5 I | BA | Eólica | - | 40500 | 0
Assuruá 5 II | BA | Eólica | - | 36000 | 0
Assuruá 5 III | BA | Eólica | - | 31500 | 0
Assuruá 5 IV | BA | Eólica | - | 40500 | 0
Assuruá 5 V | BA | Eólica | - | 40500 | 0
Assuruá 5 VI | BA | Eólica | - | 22500 | 0
Assuruá II | BA | Eólica | 05/04/2016 | 30000 | 30000
Assuruá III | BA | Eólica | 21/04/2018 | 12500 | 12500
Assuruá IV | BA | Eólica | 04/01/2018 | 30000 | 30000
Assuruá V | BA | Eólica | 07/04/2016 | 20000 | 20000
Assuruá VII | BA | Eólica | 05/04/2016 | 18000 | 18000
Astrogildo Lima Barbosa Filho | PA | Solar | 09/02/2018 | 1 | 1
Atacadão Campinas Ruy Rodrigues | SP | Fóssil | 27/05/2010 | 800 | 800
Atacadão Carapicuiba | SP | Fóssil | 09/12/1995 | 400 | 400
Atacadão Cotia | SP | Fóssil | 30/11/2006 | 720 | 720
Atacadão Guarulhos | SP | Fóssil | 15/05/2003 | 720 | 720
Atacadão Ipiranga | SP | Fóssil | 05/12/2013 | 1080 | 1080
Atacadão Itapevi | SP | Fóssil | 07/11/2013 | 800 | 800
Atacadão Itaquera | SP | Fóssil | 16/11/2000 | 720 | 720
Atacadão Jacui | SP | Fóssil | 30/11/2010 | 1000 | 1000
Atacadão Maringá | PR | Fóssil | 05/12/1995 | 144 | 144
Atacadão Matriz | SP | Fóssil | 12/04/1985 | 1480 | 1480
Atacadão Parelheiros | SP | Fóssil | 06/07/2006 | 720 | 720
Atacadao S A | SP | Fóssil | 23/09/2010 | 800 | 800
Atacadão SA (Supeco Sorocaba) | SP | Fóssil | 13/11/2014 | 288 | 288
Atacadão SA América | SP | Fóssil | 07/06/2001 | 720 | 720
Atacadão SA Aparecida de Goiania | GO | Fóssil | 29/09/2011 | 400 | 400
Atacadão SA Arapiraca | AL | Fóssil | 06/12/2012 | 800 | 800
Atacadão SA Araraquara | SP | Fóssil | 27/11/2012 | 720 | 720
Atacadão SA Barreiras | BA | Fóssil | 11/02/2010 | 800 | 800
Atacadão SA Brasilia | DF | Fóssil | 17/01/2008 | 1080 | 1080
Atacadão SA Campinas Dom Pedro | SP | Fóssil | 04/03/2004 | 720 | 720
Atacadão SA Campinas Dunlop | SP | Fóssil | 28/12/2011 | 720 | 720
Atacadão SA Campos Goytacazes | RJ | Fóssil | 17/11/2011 | 800 | 800
Jucazinho | PE | Hídrica |  | 1000 | 1000
Atacadão SA Cuiaba Porto | MT | Fóssil | 25/09/1986 | 1200 | 1200
Atacadão SA Eusébio-CE | CE | Fóssil | 21/08/2014 | 800 | 800
Atacadão SA Feira de Santana | BA | Fóssil | 06/03/2008 | 800 | 800
Atacadão SA Goiania | GO | Fóssil | 29/11/2007 | 760 | 760
Atacadão SA Governador Valadares | MG | Fóssil | 21/11/2014 | 720 | 720
Atacadão SA Gravatai | RS | Fóssil | 13/05/2010 | 800 | 800
Atacadão SA Guadalupe | RJ | Fóssil | 15/05/2008 | 720 | 720
Atacadão SA Guaruja | SP | Fóssil | 16/12/2004 | 531 | 531
Atacadão SA Juazeiro | BA | Fóssil | 27/11/2008 | 720 | 720
Atacadão SA Juazeiro CE | CE | Fóssil | 12/03/2009 | 720 | 720
Atacadão SA Juiz de Fora | MG | Fóssil | 20/12/2012 | 800 | 800
Atacadão SA Macaé | RJ | Fóssil | 25/01/2012 | 720 | 720
Atacadão SA Marilia | SP | Fóssil | 27/09/2012 | 720 | 720
Atacadão SA Mossoró | RN | Fóssil | 17/07/2008 | 720 | 720
Atacadão SA Natal | RN | Fóssil | 08/07/2004 | 720 | 720
Atacadão SA Nova Iguaçu | RJ | Fóssil | 17/04/2008 | 720 | 720
Atacadão SA Novo Hamburgo | RS | Fóssil | 27/10/2011 | 760 | 760
Atacadão SA Palmas | TO | Fóssil | 16/07/2009 | 720 | 720
Atacadão SA Pelotas | RS | Fóssil | 11/11/2011 | 800 | 800
Atacadão SA Piracicaba | SP | Fóssil | 23/07/2009 | 720 | 720
Atacadão SA Praia Grande | SP | Fóssil | 02/12/2002 | 760 | 760
Laranjeira do Espinho | PE | Hídrica | 01/07/1965 | 104 | 104
Atacadão SA Ribeirão Preto | SP | Fóssil | 10/12/2009 | 800 | 800
Atacadão SA Rio Grande | RS | Fóssil | 14/04/2011 | 800 | 800
Atacadão SA Rio Verde | GO | Fóssil | 10/08/2010 | 800 | 800
Atacadão SA Salvador | BA | Fóssil | 03/11/2003 | 720 | 720
Atacadão SA Santa Barbara | SP | Fóssil | 13/11/2014 | 800 | 800
Atacadão SA Santa Cruz | RJ | Fóssil | 16/10/2014 | 800 | 800
Atacadão SA Santa Maria | RS | Fóssil | 05/07/2012 | 800 | 800
Atacadão SA São José dos Campos | SP | Fóssil | 21/05/2009 | 800 | 800
Atacadão SA Sapucaia | RS | Fóssil | 24/11/2011 | 720 | 720
Atacadão SA Serra | ES | Fóssil | 30/05/2014 | 720 | 720
Atacadão SA Sertório | RS | Fóssil | 26/04/2012 | 720 | 720
Atacadão SA Sobral | CE | Fóssil | 09/04/2015 | 800 | 800
Atacadão SA Taguatinga | DF | Fóssil | 04/07/2002 | 1120 | 1120
Atacadão SA Taubaté | SP | Fóssil | 25/10/2012 | 720 | 720
Atacadão SA Terezina | PI | Fóssil | 24/02/2011 | 800 | 800
Atacadão SA Uberlandia | MG | Fóssil | 25/03/2010 | 800 | 800
Atacadão SA Valparaiso | GO | Fóssil | 18/11/2008 | 720 | 720
Atacadão SA Vicente Carvalho | RJ | Fóssil | 18/10/2007 | 952 | 952
Atacadão SA Vila Velha | ES | Fóssil | 05/03/2009 | 800 | 800
Atacadao Santo Amaro | SP | Fóssil | 17/12/1993 | 360 | 360
Atacadão Santo André | SP | Fóssil | 12/09/2009 | 360 | 360
Atacadão São Bernardo | SP | Fóssil | 29/01/2009 | 720 | 720
Atacadão São Miguel | SP | Fóssil | 19/09/1988 | 360 | 360
Atacadão Suzano | SP | Fóssil | 28/04/2005 | 720 | 720
Atacadão Taipas | SP | Fóssil | 06/12/2001 | 720 | 720
Atacadão Vila Maria | SP | Fóssil | 12/04/1985 | 363.6 | 363.6
Ataide Almeida de Freitas | PA | Solar | 29/01/2022 | 1 | 1
Ataide de Oliveira Goes | PA | Solar | 20/10/2021 | 1 | 1
Ataide Jardim Costa | PA | Solar | 29/01/2022 | 1 | 1
Ataide Pereira Dos Santos | PA | Solar | 02/12/2021 | 1 | 1
Ataides da Silva Pinheiro | PA | Solar | 19/01/2018 | 1 | 1
Atalaia | SE | Fóssil | 25/04/2002 | 4600 | 4600
Atalaia do Norte | AM | Fóssil | 01/11/1994 | 1520 | 1520
Atayde Santana Ferreira | PA | Solar | 12/03/2018 | 1 | 1
Atemogenes Moreira Matos | PA | Solar | 31/01/2018 | 1 | 1
ATENA | SP | Biomassa | 10/08/1995 | 2800 | 2800
Ativa Solar | RS | Solar | 01/10/2015 | 2.25 | 2.25
Ativas Data Center | MG | Fóssil | 11/01/2011 | 4000 | 4000
Atlântica | PB | Eólica | 17/01/2009 | 4800 | 4800
Atlântica I | RS | Eólica | 19/02/2014 | 30000 | 30000
Atlântica II | RS | Eólica | 01/03/2014 | 30000 | 30000
Atlântica IV | RS | Eólica | 22/03/2014 | 30000 | 30000
Atlântica V | RS | Eólica | 14/11/2013 | 30000 | 30000
Atos | MT | Biomassa | 07/05/2014 | 3000 | 3000
Auad Mingione | SP | Fóssil | 01/08/2007 | 40 | 40
Aucilio Costa do Amaral | PA | Solar | 20/11/2017 | 1 | 1
Aucilio Costa do Amaral -. Salao Comunitario Santo Antonio | PA | Solar | 21/11/2017 | 1 | 1
Aucirene da Conceicao Correa | PA | Solar | 31/01/2022 | 1 | 1
Audilene Dos Santos Brazao | PA | Solar | 18/02/2022 | 1 | 1
Augustinho Araujo de Souza | PA | Solar | 10/12/2021 | 1 | 1
Augusto Barbosa Alves | PA | Solar | 08/11/2021 | 1 | 1
Augusto de Azevedo Pinto | PA | Solar | 26/02/2022 | 1 | 1
Augusto Montenegro - COE | AM | Fóssil | 01/10/2020 | 821.5 | 821.5
Augusto Neto Maciel de Oliveira | PA | Solar | 04/09/2019 | 1 | 1
Augusto Pereira Castilho | PA | Solar | 29/01/2022 | 1 | 1
Augusto Pinheiro Moraes | PA | Solar | 11/10/2021 | 1 | 1
Aura Caetité 01 | BA | Eólica | - | 29400 | 0
Aura Caetité 03 | BA | Eólica | - | 29400 | 0
Aura Caetité 04 | BA | Eólica | - | 21200 | 0
Aura Junior da Costa de Paiva | PA | Solar | 29/01/2022 | 1 | 1
Aura Lagoa do Barro 01 | PI | Eólica | 27/10/2018 | 27000 | 27000
Aura Lagoa do Barro 02 | PI | Eólica | 13/12/2018 | 27000 | 27000
Aura Lagoa do Barro 03 | PI | Eólica | 21/12/2018 | 27000 | 27000
Aura Lagoa do Barro 04 | PI | Eólica | 28/12/2018 | 27000 | 27000
Aura Lagoa do Barro 05 | PI | Eólica | 02/11/2018 | 24000 | 24000
Aura Lagoa do Barro 06 | PI | Eólica | 18/12/2018 | 27000 | 27000
Aura Lagoa do Barro 07 | PI | Eólica | 27/11/2018 | 27000 | 27000
Aura Mangueira IV | RS | Eólica | 02/09/2017 | 21000 | 21000
Aura Mangueira VI | RS | Eólica | 15/09/2017 | 27000 | 27000
Aura Mangueira VII | RS | Eólica | 27/12/2016 | 24000 | 24000
Aura Mangueira XI | RS | Eólica | 02/02/2017 | 9000 | 9000
Aura Mangueira XII | RS | Eólica | 02/06/2017 | 15000 | 15000
Aura Mangueira XIII | RS | Eólica | 13/05/2017 | 15000 | 15000
Aura Mangueira XV | RS | Eólica | 25/03/2017 | 18000 | 18000
Aura Mangueira XVII | RS | Eólica | 21/07/2017 | 15000 | 15000
Aura Mirim II | RS | Eólica | 27/12/2016 | 30000 | 30000
Aura Mirim IV | RS | Eólica | 02/02/2017 | 15000 | 15000
Aura Mirim VI | RS | Eólica | 08/07/2017 | 9000 | 9000
Aura Mirim VIII | RS | Eólica | 08/07/2017 | 9000 | 9000
Aura Queimada Nova 01 | PI | Eólica | 08/12/2021 | 32200 | 32200
Aura Queimada Nova 02 | PI | Eólica | 08/12/2021 | 50600 | 50600
Aura Queimada Nova 03 | PI | Eólica | 01/12/2018 | 9000 | 9000
Aura Tanque Novo 01 | BA | Eólica | - | 21200 | 0
Aura Tanque Novo 02 | BA | Eólica | - | 15900 | 0
Aura Tanque Novo 03 | BA | Eólica | - | 12600 | 0
Aurea Lucia Azevedo do Amaral | PA | Solar | 06/01/2018 | 1 | 1
Aurea Nazare de Nazare | PA | Solar | 11/01/2018 | 1 | 1
Aureliano Batista de Almeida | PA | Solar | 24/03/2022 | 1 | 1
Aureliano Rodrigues de Almeida | PA | Solar | 28/09/2021 | 1 | 1
Aurelino Miranda Alves | PA | Solar | 26/10/2021 | 1 | 1
Auricelia Costa da Cruz | PA | Solar | 31/01/2018 | 1 | 1
Auriene Pimentel Goncalves | PA | Solar | 28/02/2018 | 1 | 1
Aurikelly Taveira de Brito | PA | Solar | 07/12/2021 | 1 | 1
Aurileia Sampaio Miranda | PA | Solar | 09/02/2018 | 1 | 1
Aurilene Aragao Duarte | PA | Solar | 26/02/2018 | 1 | 1
Aurilene Costa Barbosa | PA | Solar | 09/11/2021 | 1 | 1
Aurilene Gomes Dos Santos | PA | Solar | 30/08/2019 | 1 | 1
Aurinete Alves de Moraes | PA | Solar | 29/01/2022 | 1 | 1
Aurito do Nascimento Freitas | PA | Solar | 13/12/2021 | 1 | 1
Aurora | SC | Hídrica | 25/03/2009 | 950 | 950
Aurora 100 | MG | Solar | - | 41244 | 0
Aurora 101 | MG | Solar | - | 41244 | 0
Aurora 102 | MG | Solar | - | 41244 | 0
Aurora 103 | MG | Solar | - | 41244 | 0
Aurora 104 | MG | Solar | - | 41244 | 0
Aurora 105 | MG | Solar | - | 41244 | 0
Aurora 106 | MG | Solar | - | 41244 | 0
Aurora 107 | MG | Solar | - | 41244 | 0
Aurora 108 | MG | Solar | - | 41244 | 0
Aurora 109 | MG | Solar | - | 41244 | 0
Aurora 110 | MG | Solar | - | 41244 | 0
Aurora 111 | MG | Solar | - | 41244 | 0
Aurora 112 | MG | Solar | - | 41244 | 0
Aurora 113 | MG | Solar | - | 41244 | 0
Aurora 114 | MG | Solar | - | 41244 | 0
Aurora 115 | MG | Solar | - | 41244 | 0
Aurora 116 | MG | Solar | - | 41244 | 0
Aurora 117 | MG | Solar | - | 41244 | 0
Aurora 118 | MG | Solar | - | 41244 | 0
Aurora 119 | MG | Solar | - | 41244 | 0
Aurora 120 | MG | Solar | - | 41244 | 0
Aurora 121 | MG | Solar | - | 41244 | 0
Aurora 122 | MG | Solar | - | 41244 | 0
Aurora 123 | MG | Solar | - | 41244 | 0
Aurora 124 | MG | Solar | - | 41244 | 0
Aurora 125 | MG | Solar | - | 41244 | 0
Aurora 126 | MG | Solar | - | 41244 | 0
Aurora 127 | MG | Solar | - | 41244 | 0
Aurora 128 | MG | Solar | - | 41244 | 0
Aurora 129 | MG | Solar | - | 41244 | 0
Aurora 130 | MG | Solar | - | 41244 | 0
Aurora 35 | MG | Solar | - | 41244 | 0
Aurora 36 | MG | Solar | - | 41244 | 0
Aurora 37 | MG | Solar | - | 30933 | 0
Aurora 38 | MG | Solar | - | 41244 | 0
Aurora 39 | MG | Solar | - | 41244 | 0
Aurora 40 | MG | Solar | - | 41244 | 0
Aurora 41 | MG | Solar | - | 41244 | 0
Aurora 42 | MG | Solar | - | 17185 | 0
Aurora 43 | MG | Solar | - | 41244 | 0
Aurora 44 | MG | Solar | - | 41244 | 0
Aurora 45 | MG | Solar | - | 13748 | 0
Aurora 54 | MG | Solar | - | 41244 | 0
Aurora 55 | MG | Solar | - | 41244 | 0
Aurora 56 | MG | Solar | - | 41244 | 0
Aurora 57 | MG | Solar | - | 41244 | 0
Aurora 58 | MG | Solar | - | 41244 | 0
Aurora 59 | MG | Solar | - | 41244 | 0
Aurora 60 | MG | Solar | - | 41244 | 0
Aurora 61 | MG | Solar | - | 41244 | 0
Aurora 62 | MG | Solar | - | 41244 | 0
Aurora 63 | MG | Solar | - | 41244 | 0
Aurora 64 | MG | Solar | - | 41244 | 0
Aurora 65 | MG | Solar | - | 41244 | 0
Aurora 66 | MG | Solar | - | 37807 | 0
Aurora 67 | MG | Solar | - | 41244 | 0
Aurora 68 | MG | Solar | - | 41244 | 0
Aurora 69 | MG | Solar | - | 41244 | 0
Aurora 70 | MG | Solar | - | 41244 | 0
Aurora 75 | MG | Solar | - | 41244 | 0
Aurora 76 | MG | Solar | - | 41244 | 0
Aurora 77 | MG | Solar | - | 41244 | 0
Aurora 78 | MG | Solar | - | 41244 | 0
Aurora 79 | MG | Solar | - | 41244 | 0
Aurora 80 | MG | Solar | - | 41244 | 0
Aurora 81 | MG | Solar | - | 41244 | 0
Aurora 82 | MG | Solar | - | 41244 | 0
Aurora 83 | MG | Solar | - | 41244 | 0
Aurora 84 | MG | Solar | - | 41244 | 0
Aurora 85 | MG | Solar | - | 41244 | 0
Aurora 86 | MG | Solar | - | 41244 | 0
Aurora 87 | MG | Solar | - | 41244 | 0
Aurora 88 | MG | Solar | - | 41244 | 0
Aurora 89 | MG | Solar | - | 41244 | 0
Aurora 90 | MG | Solar | - | 41244 | 0
Aurora 91 | MG | Solar | - | 41244 | 0
Aurora 92 | MG | Solar | - | 41244 | 0
Aurora 93 | MG | Solar | - | 41244 | 0
Aurora 94 | MG | Solar | - | 41244 | 0
Aurora 95 | MG | Solar | - | 41244 | 0
Aurora 96 | MG | Solar | - | 41244 | 0
Aurora 97 | MG | Solar | - | 41244 | 0
Aurora 98 | MG | Solar | - | 41244 | 0
Aurora 99 | MG | Solar | - | 41244 | 0
Aurora Pereira Dos Santos | PA | Solar | 13/11/2017 | 1 | 1
Aurora Rola Dos Santos | PA | Solar | 14/03/2018 | 1 | 1
Autazes | AM | Fóssil | 01/09/1998 | 7940 | 6042
Autazes - VPTM | AM | Fóssil | 18/02/2020 | 11066 | 11066
Auto Geração Azulão | AM | Fóssil | 15/10/2021 | 24150 | 24150
Auto Posto Carlitos | MG | Fóssil | 04/06/2013 | 208 | 208
Auto Serviço Faé | ES | Fóssil | 28/02/2011 | 347 | 347
Autódromo | RS | Hídrica | 18/11/2011 | 24000 | 24000
Automovel Clube de Teofilo Otoni | MG | Solar | 25/08/2018 | 120 | 120
Auxiliadora | AM | Fóssil | 12/05/2010 | 755 | 755
Auxiliadora - Powertech | AM | Fóssil | - | 1300 | 0
Auzenir Martins Dos Santos | PA | Solar | 31/03/2022 | 1 | 1
AVAILBER DA COSTA BATISTA | PA | Solar | 30/11/2020 | 1 | 1
Avante | RS | Hídrica | 02/10/2001 | 800 | 800
Aveiro – CEPA | PA | Fóssil | 01/02/2017 | 1200 | 1200
Avelar | RJ | Hídrica |  | 1000 | 1000
Avelino Amorim Veiga | PA | Solar | 26/01/2022 | 1 | 1
Aventura I | RN | Eólica | 20/03/2018 | 28200 | 28200
Aventura II | RN | Eólica | 08/07/2021 | 21000 | 21000
Aventura III | RN | Eólica | 08/07/2021 | 25200 | 25200
Aventura IV | RN | Eólica | 08/07/2021 | 29400 | 29400
Aventura Solar | RN | Solar | - | 10000 | 0
Aventura V | RN | Eólica | 08/07/2021 | 29400 | 29400
AVG I-II | MG | Biomassa | 01/09/2009 | 4800 | 4800
Avícola Barreiras | BA | Fóssil | 21/09/2011 | 365 | 365
Avon | SP | Fóssil | 24/11/2008 | 972 | 972
AW Santa Régia | RN | Eólica | - | 37800 | 0
AW São João | RN | Eólica | - | 25200 | 0
Axinim | AM | Fóssil | 01/09/1998 | 900 | 455
Axinim - Powertech | AM | Fóssil | - | 975 | 0
Ayapuá | AM | Fóssil | 01/03/2006 | 100 | 100
Aylla da Silva Cunha | PA | Solar | 04/03/2022 | 1 | 1
Azambuja | SC | Hídrica |  | 360 | 360
Azamor Costa Rodrigues | PA | Solar | 13/03/2018 | 1 | 1
Azamor Gomes de sa | PA | Solar | 04/05/2022 | 1 | 1
Azenildo Vilarinho Maia | PA | Solar | 07/03/2022 | 1 | 1
Azinete de Carvalho Serrao | PA | Solar | 19/11/2021 | 1 | 1
Aziza Pereira Dos Santos | PA | Solar | 23/02/2021 | 1 | 1
AZL Zanella | SC | Hídrica | 01/08/2017 | 100 | 100
Azteca | MG | Fóssil | 20/11/2009 | 232 | 232
Azulão | AM | Fóssil | - | 295429 | 0
B | MG | Hídrica | 29/03/1976 | 940 | 940
Baduy e Cia | MG | Fóssil | 25/05/2012 | 192 | 192
Bagagem | TO | Hídrica | 01/01/1950 | 480 | 480
BAGÉ | RS | Fóssil | 04/08/2010 | 60 | 60
Bagre | PA | Fóssil | 01/05/1998 | 1222 | 1222
Baguari | MG | Hídrica | 09/09/2009 | 140000 | 140000
Bahia Etanol Energia Renovável | BA | Biomassa | - | 6000 | 0
Bahia I - Camaçari | BA | Fóssil | 21/08/2002 | 31800 | 31800
Bahia Pulp (Antiga Bacell) | BA | Biomassa |  | 108600 | 108600
Baía Formosa | RN | Biomassa | 02/09/2011 | 40000 | 40000
Bainha | PR | Hídrica |  | 320 | 320
Baitaca | SC | Hídrica | 11/12/2012 | 2700 | 2700
Baixa do Feijão I | RN | Eólica | 21/05/2016 | 30000 | 30000
Baixa do Feijão II | RN | Eólica | 21/05/2016 | 30000 | 30000
Baixa do Feijão III | RN | Eólica | 21/05/2016 | 30000 | 30000
Baixa do Feijão IV | RN | Eólica | 21/05/2016 | 30000 | 30000
Baixa do Sítio | RN | Eólica | - | 46200 | 0
Baixada Fluminense | RJ | Fóssil | 01/03/2014 | 530000 | 530000
Baixo Iguaçu | PR | Hídrica | 08/02/2019 | 350200 | 350200
BALANÇA CAPÃO SECO | RS | Fóssil | 21/11/2007 | 60 | 60
BALANÇA RETIRO | RS | Fóssil | 01/07/2008 | 60 | 60
Balbina | AM | Hídrica | 20/02/1989 | 249750 | 249750
Balbina Flores Barbosa | PA | Solar | 23/12/2021 | 1 | 1
Baldin | SP | Biomassa | 27/08/2010 | 45000 | 45000
Baldo S.A. Comércio Indústria e Exportação | RS | Fóssil | 07/01/2011 | 730 | 730
Balsa | PR | Fóssil | 01/12/2002 | 9119 | 9119
Bambuí | MG | Biomassa | 11/06/2014 | 30000 | 30000
Banco Santander Brasil | SP | Fóssil | 23/03/2011 | 1800 | 1800
Banda de Couro | BA | Eólica | 11/03/2016 | 32900 | 32900
Bandeirante | SC | Hídrica | 16/08/2012 | 3000 | 3000
Bandeirante | MS | Hídrica | 12/10/2019 | 28000 | 28000
Bandeirantes | SP | Biomassa | 03/11/2014 | 4624 | 4624
Bandiera Ronfim | PR | Hídrica | 15/07/2020 | 2160 | 2160
Bangu Shopping | RJ | Fóssil |  | 1300 | 1300
Bangu Shopping 2 | RJ | Fóssil | 01/06/2011 | 2054.4 | 2054.4
Bannach | PA | Fóssil |  | 720 | 720
Baraúnas I | BA | Eólica | 20/11/2015 | 32900 | 32900
Baraúnas II | BA | Eólica | 11/03/2016 | 25850 | 25850
Baraúnas IV (Antiga Massaroca II) | BA | Eólica | - | 41580 | 0
Baraúnas XV (Antiga Massaroca I) | BA | Eólica | - | 48510 | 0
Baraúnas XX | BA | Eólica | - | 31185 | 0
Barbatimão | BA | Eólica | - | 16200 | 0
Barcelos | AM | Fóssil | 01/08/2002 | 5260 | 4260
Barcelos | AM | Fóssil | 16/09/2008 | 40 | 40
Barcelos - COE | AM | Fóssil | - | 10614 | 0
Bariri (Álvaro de Souza Lima) | SP | Hídrica | 26/12/1969 | 143100 | 143100
Barra | MG | Hídrica | 31/12/2011 | 999 | 999
Barra | SP | Hídrica | 01/01/1986 | 40400 | 40400
Barra | PR | Hídrica | 01/01/1959 | 4600 | 4600
Barra Bioenergia | SP | Biomassa | 15/07/2010 | 136000 | 136000
Barra Bonita | SP | Hídrica | 20/05/1963 | 140760 | 140760
Barra Bonita I | PR | Fóssil | - | 10319 | 0
Barra Carneiro | SC | Hídrica | 16/12/2016 | 1500 | 1500
Barra Clara | SC | Hídrica | 26/02/2010 | 1600 | 1600
Mariquita | PE | Hídrica | 01/03/1925 | 880 | 880
Barra da Onça I | RN | Solar | - | 26000 | 0
Barra da Onça II | RN | Solar | - | 26000 | 0
Barra da Onça III | RN | Solar | - | 26000 | 0
Barra da Onça IV | RN | Solar | - | 12000 | 0
Barra da Paciência | MG | Hídrica | 04/03/2011 | 23000 | 23000
Barra das Águas | SC | Hídrica | 29/05/2020 | 8500 | 8500
Barra do Braúna | MG | Hídrica | 25/12/2009 | 39000 | 39000
Barra do Leão | SC | Hídrica | 16/05/2018 | 3570 | 3570
Barra do Rio Chapéu | SC | Hídrica | 19/02/2013 | 15150 | 15150
Barra dos Coqueiros | SE | Eólica | 01/09/2012 | 34500 | 34500
Barra dos Coqueiros | GO | Hídrica | 19/06/2010 | 90000 | 90000
Barra Escondida | SC | Hídrica | 31/01/2009 | 2250 | 2250
Barra Grande | RS | Hídrica | 01/11/2005 | 690000 | 690000
Barra Grande 2 | SP | Biomassa | - | 70000 | 0
Barra Grande Lençóis | SP | Biomassa | 14/05/2003 | 62900 | 62900
Barra Mansa | SP | Fóssil |  | 824 | 824
Barracão | RS | Hídrica | 03/11/2008 | 810 | 810
Barragem Boas Novas | PA | Hídrica | 27/06/1995 | 72 | 72
Barralcool | MT | Biomassa | 01/10/2002 | 30000 | 30000
Barreira do Andirá | AM | Fóssil | 01/03/2006 | 80 | 80
Barreira do Campo | PA | Fóssil | 01/03/2002 | 440 | 440
Barreirinha | AM | Fóssil | 01/04/1992 | 2982 | 2982
Barreirinha - COE | AM | Fóssil | 01/10/2020 | 7375 | 7375
Barreiros | SC | Hídrica | - | 22138.7 | 0
Barrinha | SC | Hídrica | 27/07/2019 | 3300 | 3300
Barrinha Geração De Energia | SC | Hídrica | 18/02/2019 | 486 | 486
Barro Alto I | GO | Solar | - | 50000 | 0
Barro Alto II | GO | Solar | - | 50000 | 0
Barro Alto III | GO | Solar | - | 50000 | 0
Barro Alto IV | GO | Solar | - | 50000 | 0
Barro Alto IX | GO | Solar | - | 50000 | 0
Barro Alto V | GO | Solar | - | 50000 | 0
Barro Alto VI | GO | Solar | - | 50000 | 0
Barro Alto VII | GO | Solar | - | 50000 | 0
Barro Alto VIII | GO | Solar | - | 50000 | 0
Barro Alto X | GO | Solar | - | 50000 | 0
Barro Alto XI | GO | Solar | - | 50000 | 0
Barro Alto XII | GO | Solar | - | 18750 | 0
Barueri | SP | Biomassa | - | 20000 | 0
Baruíto | MT | Hídrica | 29/04/2003 | 18000 | 18000
Barulho | MG | Hídrica | 31/01/1940 | 1320 | 1320
BASF ANC | SP | Fóssil | 01/01/1989 | 1000 | 1000
BASF DEM | SP | Fóssil | 01/01/1982 | 2222.4 | 2222.4
Basf Guaratinguetá | SP | Fóssil | 25/01/2012 | 3050 | 3050
BASF IND | SP | Fóssil | 01/01/1993 | 1028 | 1028
BASF JAC | SP | Fóssil | 01/01/2000 | 1120 | 1120
Basileu Correa de Assis | PA | Solar | 24/05/2022 | 1 | 1
Basilia de Souza Guerra | PA | Solar | 23/03/2018 | 1 | 1
Basílica Nossa Senhora da Conceição Aparecida | SP | Fóssil | 29/06/2011 | 1296 | 1296
Batalha | MG | Hídrica | 01/12/1954 | 960 | 960
Batalha (Antiga Paulista) | MG | Hídrica | 17/05/2014 | 52500 | 52500
Batatais | SP | Biomassa | 01/05/1990 | 8400 | 8400
Batavo | MA | Fóssil | 15/06/2002 | 308.8 | 308.8
Batista | SP | Hídrica | 01/01/1912 | 2704 | 2704
Battistella | SC | Biomassa | 01/04/1992 | 3150 | 3150
Baturité | CE | Fóssil | 19/04/2002 | 11480 | 11480
BAURU - 1 | SP | Fóssil | 26/11/1998 | 432 | 432
BAXTER | SP | Fóssil | 18/03/2003 | 2000 | 2000
Bayer | SP | Fóssil | 22/11/2000 | 3840 | 3840
Bazan | SP | Biomassa | 20/05/2001 | 75000 | 10200
BBF Água Branca | PA | Biomassa | - | 630 | 0
BBF Anajás | PA | Biomassa | - | 2835 | 0
BBF Baliza | RR | Biomassa | - | 17616 | 0
BBF Benjamin Constant | AM | Biomassa | - | 9800 | 0
Bbf Cavalcante | RR | Fóssil | 10/01/2020 | 880 | 880
BBF Crepurizão | PA | Biomassa | - | 2835 | 0
BBF Faro | PA | Biomassa | - | 1575 | 0
BBF Gurupá | PA | Biomassa | - | 3780 | 0
BBF Izidolândia | RO | Biomassa | 12/03/2022 | 640 | 640
BBF Jacareacanga | PA | Biomassa | - | 3465 | 0
BBF Muaná | PA | Biomassa | - | 4095 | 0
BBF Porto de Moz | PA | Biomassa | - | 5670 | 0
BBF São Sebastião da Boa Vista | PA | Biomassa | - | 3780 | 0
BBF Tefé | AM | Biomassa | - | 9800 | 0
BBF Terra Santa | PA | Biomassa | - | 5040 | 0
BBF Urucumacuã | RO | Biomassa | 17/03/2022 | 640 | 640
BCP | SP | Fóssil | 01/02/1997 | 1311.2 | 1311.2
Beatriz Brilhante Nunes | PA | Solar | 22/08/2019 | 1 | 1
Beatriz de Oliveira Matos | PA | Solar | 31/05/2022 | 1 | 1
Beatriz Maria da Trindade | PA | Solar | 22/12/2021 | 1 | 1
Bebidas Ipiranga | SP | Fóssil | 13/12/2001 | 3750 | 3750
Bebidas Poty | SP | Fóssil | 01/09/2001 | 369 | 369
Bechara Nassar Frange | SP | Fóssil | 01/06/2006 | 228 | 228
Bedim | PR | Hídrica | 28/10/2020 | 6000 | 6000
Beijamim Pereira Moreira | PA | Solar | 15/12/2021 | 1 | 1
Beira Rio | PR | Hídrica | - | 18150 | 0
Beja | MG | Fóssil | 07/10/2008 | 113 | 113
Bela Miragem | MS | Hídrica | 01/03/2011 | 225 | 225
Bela União(trincheira) | RS | Hídrica | 10/04/2015 | 2250 | 2250
Bela Vista | SP | Biomassa | 01/01/1977 | 75000 | 9800
Bela Vista | PR | Hídrica | 12/06/2021 | 29810 | 29322
Bela Vista | RS | Hídrica | - | 5500 | 0
Belco | SP | Fóssil | 30/09/2003 | 360 | 360
Belém do Solimões - CGA | AM | Fóssil | 08/06/2022 | 891 | 891
Beleza | MT | Hídrica | 07/08/2020 | 6500 | 6500
Beliel Postilhe Ferreira | PA | Solar | 08/12/2017 | 1 | 1
Bellão & Schiavon | SP | Biomassa | 11/10/1999 | 650 | 650
Belmonte | SC | Hídrica | 25/05/2012 | 3600 | 3600
Moças | PE | Hídrica | 01/01/1981 | 252 | 252
Pé de Serra | PE | Hídrica | 01/06/1989 | 144 | 144
Pirapama | PE | Hídrica | 01/01/1925 | 1444 | 1444
Poço da Cruz | PE | Hídrica | 01/02/2012 | 797.64 | 797.64
Serra do Espelho | PE | Hídrica | 22/09/1978 | 360 | 360
Serra do Espelho | PE | Hídrica | 22/09/1978 | 448 | 448
Caminho da Praia | PE | Eólica | 17/09/2012 | 2000 | 2000
Gravatá Fruitrade | PE | Eólica | 24/04/2010 | 4950 | 4950
Mandacaru | PE | Eólica | 24/04/2010 | 4950 | 4950
Ouro Branco 1 | PE | Eólica | - | 33600
BELO HORIZONTE - 1 | MG | Fóssil | 01/01/2009 | 64.8 | 64.8
BELO HORIZONTE - 2 | MG | Fóssil | 01/04/2012 | 92 | 92
Belo Horizonte 1 | CE | Solar | - | 30000 | 0
Belo Horizonte 2 | CE | Solar | - | 30000 | 0
Belo Horizonte 3 | CE | Solar | - | 30000 | 0
Belo Horizonte 4 | CE | Solar | - | 30000 | 0
Belo Horizonte 5 | CE | Solar | - | 30000 | 0
Belo Monte | AM | Fóssil | 26/06/2012 | 350 | 350
Belo Monte | PA | Hídrica | 20/04/2016 | 11233100 | 11233100
Belvedere 1 | MG | Solar | - | 45000 | 0
Belvedere 2 | MG | Solar | - | 45000 | 0
Belvedere 3 | MG | Solar | - | 48000 | 0
Bem Brasil | MG | Biomassa | 01/06/2006 | 2125 | 2125
BEN Bioenergia | AL | Biomassa | 05/04/2013 | 53000 | 53000
Benálcool | SP | Biomassa | 28/08/2008 | 4200 | 4200
Benalda Pires Barroso | PA | Solar | 10/01/2018 | 1 | 1
Benavenuta da Silva Santiago | PA | Solar | 04/03/2022 | 1 | 1
Benedilson Barbosa Teixeira | PA | Solar | 24/11/2017 | 1 | 1
Benedita Alves Cavalcante | PA | Solar | 31/03/2022 | 1 | 1
Benedita Barbosa da Silva | PA | Solar | 23/01/2018 | 1 | 1
Benedita Barbosa do Amaral | PA | Solar | 04/01/2018 | 1 | 1
Benedita Barbosa Soares | PA | Solar | 12/01/2018 | 1 | 1
Benedita Batista da Silva | PA | Solar | 31/03/2022 | 1 | 1
BENEDITA BATISTA DE OLIVEIRA | PA | Solar | 30/11/2020 | 1 | 1
Benedita Cavalcante Pantoja | PA | Solar | 30/03/2022 | 1 | 1
Benedita Costa Pinheiro | PA | Solar | 31/01/2018 | 1 | 1
Benedita Cristina Vieira Ferreira | PA | Solar | 27/05/2022 | 1 | 1
Benedita da Barrinha Pacheco Rodrigues | PA | Solar | 25/05/2022 | 1 | 1
Benedita da Costa Silva | PA | Solar | 10/02/2018 | 1 | 1
Benedita da Silva Brabo | PA | Solar | 29/03/2022 | 1 | 1
Benedita da Silva Costa | PA | Solar | 30/10/2021 | 1 | 1
Benedita da Silva de Lima | PA | Solar | 06/04/2022 | 1 | 1
Benedita da Silva E. Silva | PA | Solar | 10/02/2018 | 1 | 1
Benedita da Silva Lacerda | PA | Solar | 26/10/2017 | 1 | 1
Benedita Damiao Goes | PA | Solar | 30/08/2021 | 1 | 1
Benedita de Oliveira Lobato | PA | Solar | 25/03/2022 | 1 | 1
Benedita de Souza Rodrigues | PA | Solar | 08/08/2019 | 1 | 1
Benedita do Nascimento Barros | PA | Solar | 18/02/2022 | 1 | 1
Benedita do Socorro Alfaia Ferreira | PA | Solar | 15/03/2022 | 1 | 1
Benedita do Socorro Ferreira da Cruz | PA | Solar | 13/12/2021 | 1 | 1
Benedita do Socorro Flexa E. Flexa | PA | Solar | 02/02/2018 | 1 | 1
Benedita do Socorro Loureiro de Sousa | PA | Solar | 06/11/2018 | 1 | 1
Benedita do Socorro Viana de Brito | PA | Solar | 28/12/2017 | 1 | 1
Benedita Dos Santos da Silva | PA | Solar | 17/02/2018 | 1 | 1
Benedita Dos Santos Fernandes | PA | Solar | 23/02/2021 | 1 | 1
Benedita Dos Santos Maciel | PA | Solar | 15/03/2018 | 1 | 1
Benedita Duarte de Assis | PA | Solar | 26/05/2022 | 1 | 1
Benedita Ferreira Filha | PA | Solar | 16/12/2017 | 1 | 1
Benedita Gomes da Cruz | PA | Solar | 21/12/2017 | 1 | 1
Benedita Gomes da Gloria | PA | Solar | 29/10/2021 | 1 | 1
Benedita Lacerda Goncalves | PA | Solar | 20/12/2017 | 1 | 1
Benedita Lima de Souza | PA | Solar | 22/02/2022 | 1 | 1
Benedita Lobato Alves | PA | Solar | 27/10/2021 | 1 | 1
Benedita Machado Rodrigues | PA | Solar | 12/05/2022 | 1 | 1
Benedita Maria do Socorro Fonseca de Aqu | PA | Solar | 08/08/2019 | 1 | 1
Benedita Matos Barbosa | PA | Solar | 03/02/2018 | 1 | 1
Benedita Medeiros Dos Santos | PA | Solar | 08/03/2018 | 1 | 1
Benedita Mendes da Cunha | PA | Solar | 06/04/2022 | 1 | 1
BENEDITA MENDONCA ESQUERDO | PA | Solar | 30/11/2020 | 1 | 1
Benedita Moura Loureiro | PA | Solar | 26/10/2017 | 1 | 1
Benedita Moura Nery | PA | Solar | 07/08/2019 | 1 | 1
Benedita Nascimento Santana | PA | Solar | 15/12/2021 | 1 | 1
Benedita Novaes Dos Santos | PA | Solar | 04/03/2022 | 1 | 1
Benedita Oliveira Dos Santos | PA | Solar | 19/11/2021 | 1 | 1
Benedita Palheco de Lima | PA | Solar | 27/10/2021 | 1 | 1
Benedita Rodrigues de Oliveira | PA | Solar | 12/05/2022 | 1 | 1
Benedita Santana Castro | PA | Solar | 26/02/2022 | 1 | 1
Benedita Santos Bentes | PA | Solar | 20/11/2017 | 1 | 1
Benedita Santos Gomes | PA | Solar | 29/01/2022 | 1 | 1
Benedita Santos Rodrigues | PA | Solar | 28/10/2021 | 1 | 1
Benedita Serra Dos Santos | PA | Solar | 19/12/2017 | 1 | 1
Benedita Silmara de Oliveira Castilho | PA | Solar | 22/04/2022 | 1 | 1
BENEDITA SOARES | PA | Solar | 30/11/2020 | 1 | 1
Benedita Tavares de Souza | PA | Solar | 12/05/2022 | 1 | 1
Benedita Vasconcelos da Silva | PA | Solar | 27/01/2022 | 1 | 1
benedito | PR | Hídrica | 01/07/1980 | 1000 | 1000
Benedito Almeida Pereira | PA | Solar | 25/02/2022 | 1 | 1
Benedito Almeida Rodrigues | PA | Solar | 16/08/2019 | 1 | 1
Benedito Alves Goncalves | PA | Solar | 28/03/2022 | 1 | 1
Benedito Alves Goncalves Filho | PA | Solar | 08/04/2022 | 1 | 1
Benedito Alves Moreira | PA | Solar | 07/04/2022 | 1 | 1
Benedito Amaral da Gama | PA | Solar | 03/11/2017 | 1 | 1
Benedito Augusto Dos Passos Andrade | PA | Solar | 25/11/2017 | 1 | 1
Benedito B. Tenorio | PA | Solar | 30/01/2018 | 1 | 1
Benedito Baia Rodrigues | PA | Solar | 05/11/2021 | 1 | 1
Benedito Baia Valente | PA | Solar | 23/02/2022 | 1 | 1
Benedito Balieiro Tenorio | PA | Solar | 29/01/2018 | 1 | 1
Benedito Barbosa | PA | Solar | 17/02/2022 | 1 | 1
Benedito Barbosa Correa | PA | Solar | 23/12/2021 | 1 | 1
Benedito Barbosa da Silva | PA | Solar | 21/02/2022 | 1 | 1
Benedito Barbosa de Lima | PA | Solar | 06/04/2022 | 1 | 1
Benedito Barbosa de Oliveira | PA | Solar | 14/10/2021 | 1 | 1
Benedito Barbosa do Amaral | PA | Solar | 08/01/2018 | 1 | 1
Benedito Barbosa Dos Santos | PA | Solar | 21/02/2022 | 1 | 1
Benedito Barbosa Junior | PA | Solar | 18/02/2022 | 1 | 1
Benedito Barbosa Teixeira | PA | Solar | 24/11/2017 | 1 | 1
Benedito Barbosa Tenorio | PA | Solar | 19/03/2018 | 1 | 1
Benedito Barreiros de Souza | PA | Solar | 28/03/2022 | 1 | 1
Benedito Barros Rodrigues | PA | Solar | 23/09/2019 | 1 | 1
Benedito Barroso Paixao | PA | Solar | 19/03/2018 | 1 | 1
Benedito Batista Amaral | PA | Solar | 31/03/2022 | 1 | 1
Benedito Batista Diniz | PA | Solar | 27/01/2022 | 1 | 1
Benedito Bazilio Fernandes Junior | PA | Solar | 22/08/2019 | 1 | 1
Benedito Braga de Lima | PA | Solar | 15/12/2021 | 1 | 1
Benedito Braz Moreira Aragao | PA | Solar | 02/02/2018 | 1 | 1
Benedito Brazil Noronha Soares | PA | Solar | 26/02/2022 | 1 | 1
Benedito Brito Monteiro | PA | Solar | 11/05/2022 | 1 | 1
Benedito Camara Alves | PA | Solar | 24/03/2022 | 1 | 1
Benedito Camara da Silva | PA | Solar | 06/04/2022 | 1 | 1
Benedito Cardoso Damasceno | PA | Solar | 19/01/2021 | 1 | 1
Benedito Carlos Caldas Rodrigues | PA | Solar | 27/09/2019 | 1 | 1
Benedito Carvalho Barreto | PA | Solar | 23/03/2022 | 1 | 1
Benedito Correa Barboza | PA | Solar | 05/04/2022 | 1 | 1
Benedito Correa Gomes | PA | Solar | 25/05/2022 | 1 | 1
Benedito Costa da Cruz | PA | Solar | 15/03/2018 | 1 | 1
Benedito Costa de Araujo | PA | Solar | 18/01/2022 | 1 | 1
Benedito da Barra Machado Martins | PA | Solar | 13/05/2022 | 1 | 1
Benedito da Silva | PA | Solar | 31/03/2018 | 1 | 1
Benedito da Silva Camara | PA | Solar | 24/03/2022 | 1 | 1
Benedito da Silva Cavalcante | PA | Solar | 31/08/2021 | 1 | 1
Benedito da Silva Costa | PA | Solar | 02/02/2018 | 1 | 1
Benedito da Silva E. Silva | PA | Solar | 02/02/2018 | 1 | 1
BENEDITO DA SILVA ESQUERDO | PA | Solar | 30/11/2020 | 1 | 1
Benedito da Silva Fernandes | PA | Solar | 25/02/2022 | 1 | 1
Benedito da Silva Ferreira | PA | Solar | 08/02/2018 | 1 | 1
Benedito da Silva Pinheiro | PA | Solar | 31/01/2018 | 1 | 1
Benedito da Silva Pontes | PA | Solar | 23/05/2022 | 1 | 1
Benedito da Silva Vieira | PA | Solar | 21/02/1971 | 1 | 1
Benedito de Almeida Braga | PA | Solar | 31/01/2022 | 1 | 1
Benedito de Assis Monteiro da Silva | PA | Solar | 06/03/2018 | 1 | 1
Benedito de Assuncao | PA | Solar | 19/04/2022 | 1 | 1
Benedito de Jesus de Carvalho Mineiro | PA | Solar | 10/03/2018 | 1 | 1
Benedito de Jesus Pontes Serrao | PA | Solar | 23/05/2022 | 1 | 1
Benedito de Moura Barbosa | PA | Solar | 17/02/2022 | 1 | 1
Benedito de Oliveira Lobato | PA | Solar | 25/02/2022 | 1 | 1
Benedito de Souza Martins | PA | Solar | 30/10/2019 | 1 | 1
Benedito de Souza Penha | PA | Solar | 16/12/2021 | 1 | 1
Benedito de Souza Valadares | PA | Solar | 28/10/2021 | 1 | 1
Benedito do Nascimento | PA | Solar | 15/12/2021 | 1 | 1
Benedito do Socorro Flexa de Flexa | PA | Solar | 18/11/2017 | 1 | 1
Benedito do Socorro Machado Moreira | PA | Solar | 07/04/2022 | 1 | 1
Benedito do Socorro N. Alves | PA | Solar | 14/12/2021 | 1 | 1
Benedito do Socorro Nunes Alves | PA | Solar | 14/12/2021 | 1 | 1
Benedito do Socorro Silva Costa | PA | Solar | 30/10/2017 | 1 | 1
Benedito do Socorro Toscano de Oliveira | PA | Solar | 19/12/2017 | 1 | 1
Benedito Dos Santos Brito | PA | Solar | 12/01/2018 | 1 | 1
Benedito Dos Santos Correa | PA | Solar | 23/03/2018 | 1 | 1
Benedito Dos Santos Furtado | PA | Solar | 23/12/2017 | 1 | 1
Benedito Dos Santos Pontes | PA | Solar | 22/03/2018 | 1 | 1
Benedito Duarte do Nascimento | PA | Solar | 01/11/2017 | 1 | 1
Benedito Duarte Lopes | PA | Solar | 14/12/2017 | 1 | 1
Benedito Duarte Souto | PA | Solar | 02/12/2017 | 1 | 1
BENEDITO ESQUERDO DA SILVA | PA | Solar | 30/11/2020 | 1 | 1
Benedito Farias do Amaral | PA | Solar | 30/03/2022 | 1 | 1
Benedito Fernandes Ferreira | PA | Solar | 07/02/2018 | 1 | 1
Benedito Ferreira Machado | PA | Solar | 23/12/2021 | 1 | 1
Benedito Fuziel de Matos | PA | Solar | 30/01/2018 | 1 | 1
Benedito Gama Dos Santos | PA | Solar | 12/12/2018 | 1 | 1
Benedito Goes Pantoja | PA | Solar | 24/02/2022 | 1 | 1
Benedito Gomes de Oliveira | PA | Solar | 14/11/2017 | 1 | 1
Benedito Gomes Lagoa | PA | Solar | 28/09/2021 | 1 | 1
Benedito Gomes Monteiro | PA | Solar | 01/11/2018 | 1 | 1
Benedito Goncalves | PA | Solar | 04/11/2019 | 1 | 1
Benedito Goncalves Miranda | PA | Solar | 11/05/2022 | 1 | 1
Benedito Guedes Costa | PA | Solar | 29/01/2021 | 1 | 1
Benedito Joao Gama do Amaral | PA | Solar | 31/03/2022 | 1 | 1
Benedito Jorge Duarte | PA | Solar | 20/03/2018 | 1 | 1
Benedito Jorge Pinheiro da Silva | PA | Solar | 27/01/2022 | 1 | 1
Benedito Jose Zebes Vieira | PA | Solar | 14/12/2021 | 1 | 1
Benedito Junielson Brilhante | PA | Solar | 07/04/2022 | 1 | 1
Benedito Junior Almeida Souza | PA | Solar | 05/11/2019 | 1 | 1
Benedito Leao | PA | Solar | 16/08/2019 | 1 | 1
Benedito Lima de Jesus | PA | Solar | 15/12/2017 | 1 | 1
Benedito Lima Dos Santos | PA | Solar | 29/11/2017 | 1 | 1
Benedito Lobato Ferreira | PA | Solar | 18/12/2017 | 1 | 1
Benedito Lobato Libanho | PA | Solar | 31/03/2022 | 1 | 1
Benedito Lopes Bahia Pantoja | PA | Solar | 07/03/2022 | 1 | 1
Benedito Marcello da Silva Camara | PA | Solar | 24/03/2022 | 1 | 1
Benedito Maria Filgueira Cavalcante | PA | Solar | 26/10/2021 | 1 | 1
Benedito Marinho Sanches | PA | Solar | 24/02/2022 | 1 | 1
Benedito Martins Balieiro | PA | Solar | 26/03/2018 | 1 | 1
Benedito Martins do Nascimento | PA | Solar | 19/01/2021 | 1 | 1
Benedito Mendes Calixto | PA | Solar | 31/08/2021 | 1 | 1
Benedito Mendes de Santana | PA | Solar | 31/05/2022 | 1 | 1
Benedito Mesquita Lobato | PA | Solar | 15/12/2021 | 1 | 1
Benedito Miranda da Costa | PA | Solar | 31/03/2022 | 1 | 1
Benedito Miranda de Souza | PA | Solar | 25/03/2022 | 1 | 1
Benedito Miranda Maciel | PA | Solar | 05/11/2019 | 1 | 1
Benedito Monteiro Caldeira | PA | Solar | 18/11/2017 | 1 | 1
Benedito Monteiro de Albuquerque | PA | Solar | 22/02/2022 | 1 | 1
Benedito Monteiro de Souza | PA | Solar | 06/11/2018 | 1 | 1
Benedito Monteiro Santana | PA | Solar | 30/10/2021 | 1 | 1
Benedito Moraes Paiva | PA | Solar | 09/12/2017 | 1 | 1
Benedito Moraes Silva | PA | Solar | 26/10/2021 | 1 | 1
Benedito Moura Dos Santos | PA | Solar | 30/09/2021 | 1 | 1
Benedito Mourao de Souza Filho | PA | Solar | 22/12/2017 | 1 | 1
Benedito Nascimento Bezerra | PA | Solar | 22/12/2021 | 1 | 1
Benedito Nojosa Farias | PA | Solar | 06/04/2022 | 1 | 1
Benedito Nonato Cunha Caldas | PA | Solar | 29/03/2022 | 1 | 1
Benedito Nunes Ribeiro | PA | Solar | 20/03/2018 | 1 | 1
Benedito Nunes Rodrigues | PA | Solar | 08/08/2019 | 1 | 1
Benedito Oliveira do Nascimento | PA | Solar | 11/05/2022 | 1 | 1
Benedito Orlando Dos Santos do Amaral | PA | Solar | 30/11/2017 | 1 | 1
Benedito Palheta Demis | PA | Solar | 24/03/2022 | 1 | 1
Benedito Pantoja Bento | PA | Solar | 16/12/2021 | 1 | 1
Benedito Pantoja de Souza | PA | Solar | 17/03/2018 | 1 | 1
Benedito Pantoja Martins | PA | Solar | 26/02/2022 | 1 | 1
Benedito Pena de Moraes | PA | Solar | 16/03/2022 | 1 | 1
Benedito Pereira | PA | Solar | 04/03/2022 | 1 | 1
Benedito Pereira Batista | PA | Solar | 29/03/2022 | 1 | 1
Benedito Pereira Brito | PA | Solar | 28/01/2022 | 1 | 1
Benedito Pereira da Silva | PA | Solar | 31/10/2017 | 1 | 1
Benedito Pimentel Brandao | PA | Solar | 07/02/2018 | 1 | 1
Benedito Pimentel Primavera | PA | Solar | 29/11/2021 | 1 | 1
Benedito Pinheiro | PA | Solar | 26/01/2018 | 1 | 1
Benedito Pinheiro Peixoto | PA | Solar | 05/12/2017 | 1 | 1
Benedito Pires de Souza | PA | Solar | 05/11/2018 | 1 | 1
Benedito Pontes de Carvalho | PA | Solar | 26/05/2022 | 1 | 1
Benedito Primavera de Lima | PA | Solar | 22/12/2021 | 1 | 1
Benedito Ramos de Araujo | PA | Solar | 26/10/2018 | 1 | 1
Benedito Ribeiro Vieirra Filho | PA | Solar | 30/09/2021 | 1 | 1
Benedito Rodrigues da Silva | PA | Solar | 21/10/2021 | 1 | 1
Benedito Rodrigues de Matos | PA | Solar | 16/01/2018 | 1 | 1
Benedito Rodrigues Dos Santos | PA | Solar | 02/02/2018 | 1 | 1
Benedito Sales Correa Mendes | PA | Solar | 16/08/2019 | 1 | 1
Benedito Sales Pacheco | PA | Solar | 13/03/2018 | 1 | 1
Benedito Santos | PA | Solar | 31/07/2019 | 1 | 1
Benedito Santos Gomes | PA | Solar | 30/07/2019 | 1 | 1
Benedito Silvano Flores Dos Santos | PA | Solar | 23/12/2021 | 1 | 1
Benedito Soares Cordovil | PA | Solar | 13/10/2021 | 1 | 1
Benedito Soares Vieira | PA | Solar | 04/12/2017 | 1 | 1
Benedito Socorro Almeida da Silva | PA | Solar | 30/03/2022 | 1 | 1
Benedito Socorro de Carvalho Moreira | PA | Solar | 16/12/2021 | 1 | 1
Benedito Sombra de Almeida | PA | Solar | 21/12/2017 | 1 | 1
Benedito Souto Pinto | PA | Solar | 01/12/2017 | 1 | 1
Benedito Souza Benjo | PA | Solar | 04/05/2022 | 1 | 1
Benedito Souza Costa | PA | Solar | 09/11/2018 | 1 | 1
Benedito Tadeu Martins Dos Santos | PA | Solar | 01/11/2017 | 1 | 1
Benedito Tenorio Barbosa | PA | Solar | 18/02/2022 | 1 | 1
Benedito Tenorio de Matos | PA | Solar | 04/12/2017 | 1 | 1
Benedito Tenorio Sales | PA | Solar | 30/01/2018 | 1 | 1
Benedito Trindade Machado de Aquino | PA | Solar | 24/02/2022 | 1 | 1
Benedito Trindade Ribeiro | PA | Solar | 31/08/2021 | 1 | 1
Benedito Vieira Aragao | PA | Solar | 05/02/2018 | 1 | 1
Benedito Vieira de Carvalho | PA | Solar | 26/03/2018 | 1 | 1
Benedito Vieira Gomes | PA | Solar | 11/01/2018 | 1 | 1
Benedito Vilarinho de Sousa | PA | Solar | 08/03/2022 | 1 | 1
Benedito Vilela Caldeira | PA | Solar | 10/01/2018 | 1 | 1
Benedito Zacarias do Espirito Santo | PA | Solar | 20/01/2018 | 1 | 1
Benetida do Espirito Santo Costa Queiroz | PA | Solar | 19/01/2021 | 1 | 1
Beneval da Fonseca Santos | PA | Solar | 12/12/2017 | 1 | 1
Beneval Felipe Aragao | PA | Solar | 27/01/2018 | 1 | 1
Benevaldo de Jesus Valadares da Silva | PA | Solar | 30/11/2021 | 1 | 1
Benevaldo Moraes Barbosa | PA | Solar | 23/11/2021 | 1 | 1
Benevaldo Varela do O. | PA | Solar | 12/02/2021 | 1 | 1
Benevides | PA | Fóssil | 16/09/2008 | 128 | 128
Benezilda Esquerdo Batista | PA | Solar | 03/11/2017 | 1 | 1
Benilda de Andrade Palheta | PA | Solar | 09/11/2017 | 1 | 1
Benilda Ferreira Lobato | PA | Solar | 31/03/2022 | 1 | 1
Benildo de Andrade Souto | PA | Solar | 04/12/2017 | 1 | 1
Benildo Moraes da Costa | PA | Solar | 24/02/2022 | 1 | 1
Benilson Carreira Mendes | PA | Solar | 13/12/2021 | 1 | 1
Benilson Oliveira Monteiro | PA | Solar | 22/11/2021 | 1 | 1
Benivaldo Ferreira Lobato | PA | Solar | 31/03/2022 | 1 | 1
Benjamim Braga Carvalho | PA | Solar | 05/05/2022 | 1 | 1
Benjamim Dos Santos Pereira | PA | Solar | 22/01/2018 | 1 | 1
Benjamim Loureiro de Sousa | PA | Solar | 06/11/2018 | 1 | 1
Benjamim Mário Baptista (Antiga Nova Sinceridade) | MG | Hídrica | 15/07/2000 | 9000 | 9000
Benjamin Constant | AM | Fóssil | 25/08/1968 | 5120 | 5120
Benjamin Constant + Atalaia do Norte - CGA | AM | Fóssil | 18/12/2019 | 10590 | 10590
Benone do Rego Silva | PA | Solar | 27/09/2019 | 1 | 1
Bento de Souza Leal | PA | Solar | 09/03/2022 | 1 | 1
Bento Pinto Leao Neto | PA | Solar | 27/01/2022 | 1 | 1
BENVETEX TEXTIL | SC | Fóssil | 26/03/2015 | 1840 | 1840
Benvinda de Souza Taveira | PA | Solar | 10/12/2021 | 1 | 1
Benvinda Rodrigues Dos Anjos | PA | Solar | 09/12/2021 | 1 | 1
Berenice Dos Santos Furtado | PA | Solar | 25/12/2017 | 1 | 1
Bergamais | SP | Fóssil | 05/03/2012 | 1920 | 1920
Bergamini | SP | Fóssil | 28/11/2012 | 2720 | 2720
Bergão | MG | Fóssil | 01/02/2013 | 205 | 205
Bernadete Ferreira Barroso | PA | Solar | 21/03/2018 | 1 | 1
Bernadete Gomes de Carvalho | PA | Solar | 17/05/2022 | 1 | 1
Bernadeth Moreira Matos | PA | Solar | 06/02/2018 | 1 | 1
Bernadeti de Almeida Moreira | PA | Solar | 29/01/2018 | 1 | 1
Bernadett Correa Cardoso | PA | Solar | 25/05/2022 | 1 | 1
Bernaldino Correia | PA | Solar | 01/09/2019 | 1 | 1
Bernaldino Flexa Dos Santos | PA | Solar | 06/11/2017 | 1 | 1
Bernardina Lacerda Monteiro | PA | Solar | 03/11/2018 | 1 | 1
Bernardino Ferreira Rodrigues | PA | Solar | 17/01/2018 | 1 | 1
Bernardino Figueira Dos Santos | PA | Solar | 17/11/2017 | 1 | 1
Bernardo Pereira da Costa | PA | Solar | 08/11/2021 | 1 | 1
Bernardo Tavares de Carvalho | PA | Solar | 19/03/2018 | 1 | 1
Berneck | PR | Biomassa | 01/10/2019 | 13600 | 13600
Berneck Curitibanos | SC | Biomassa | 01/07/2015 | 14300 | 14300
Bertoldo Jacobsen | SC | Hídrica | 01/02/2017 | 1000 | 1000
Bertolina Moreira de Lima | PA | Solar | 04/11/2019 | 1 | 1
Bertolo Açúcar e Álcool | SP | Biomassa | 20/04/2001 | 3800 | 3800
Bertulino Nascimento da Costa | PA | Solar | 15/12/2021 | 1 | 1
Bertussi | RS | Hídrica | 28/06/2011 | 1000 | 1000
Beruri | AM | Fóssil | 20/07/2008 | 6520 | 4520
Beruri - COE | AM | Fóssil | 28/01/2020 | 10127 | 10127
Best Box | RS | Fóssil | 21/07/2012 | 365 | 365
Betânia | AM | Fóssil | 01/12/2005 | 750 | 750
Betânia - CGA | AM | Fóssil | 02/10/2021 | 1408 | 1408
Betania Carvalho Miranda | PA | Solar | 29/03/2022 | 1 | 1
Betania do Socorro Andrade da Silva | PA | Solar | 25/11/2017 | 1 | 1
Bethe Bezerra de Lima | PA | Solar | 21/02/1971 | 1 | 1
Betiane Silva Matos | PA | Solar | 26/10/2018 | 1 | 1
Bezaleel Noronha Dos Santos | PA | Solar | 15/12/2021 | 1 | 1
Bezaliel Vieira da Silva | PA | Solar | 19/01/2018 | 1 | 1
BG Norte Petróleo | SP | Fóssil | 01/04/1979 | 156 | 156
BH - SANTA EFIGÊNIA | MG | Fóssil | 01/04/2008 | 1619.2 | 1619.2
Bianca da Cruz Gomes | PA | Solar | 30/11/2021 | 1 | 1
Bianca Flores Ferreira | PA | Solar | 04/11/2021 | 1 | 1
Biancogrês | ES | Fóssil | 22/08/2008 | 10220 | 10220
Bianor Vaz Santana | PA | Solar | 03/03/2022 | 1 | 1
Bibiana Dos Santos Moraes Guilherme | PA | Solar | 23/02/2022 | 1 | 1
Big Mais Supermercados | MG | Fóssil | 01/07/2006 | 208 | 208
Big Mart | SP | Fóssil | 06/04/2005 | 208 | 208
Big Umuarama | PR | Fóssil | 09/12/2010 | 1000 | 1000
BIGBOX BENTO | DF | Fóssil | 15/03/2008 | 230.4 | 230.4
BIGBOX BIG TRANS | DF | Fóssil | 15/06/2003 | 288 | 288
BIGBOX CERES | DF | Fóssil | 15/12/2005 | 360 | 360
BIGBOX PENINSULA | DF | Fóssil | 15/10/2008 | 288 | 288
BIGBOX PONTA | DF | Fóssil | 15/11/2013 | 400 | 400
BIGBOX TATA | DF | Fóssil | 15/01/2002 | 272 | 272
BIGBOX VIA PARK | DF | Fóssil | 15/05/2006 | 360 | 360
BIGFER FIXADORES | RS | Fóssil | 22/08/2010 | 1200 | 1200
BIGFER MATRIZ | RS | Fóssil | 10/03/2009 | 1478.4 | 1478.4
BIGFER PARANA | PR | Fóssil | 05/08/2009 | 1240 | 1240
BIGNARDI JUNDIAÍ 1 | SP | Fóssil | 26/07/2001 | 630 | 630
Bimbo | RS | Fóssil | 01/11/2009 | 1016 | 1016
Bimbo do Brasil | SP | Fóssil | 01/09/2010 | 1480 | 1480
Bio Alvorada | MG | Biomassa | 09/11/2013 | 50000 | 50000
Bio Coopcana | PR | Biomassa | 28/08/2013 | 50000 | 50000
Bio Fuel | RR | Biomassa | 08/10/2008 | 4800 | 4800
Bioenergética Vale do Paracatu - BEVAP | MG | Biomassa | 15/02/2011 | 60000 | 55000
Bioenergia Descalvado | SP | Biomassa | - | 45000 | 0
Bioenergia Mococa | SP | Biomassa | 15/05/2020 | 45000 | 45000
Bioflex Caeté | AL | Biomassa | 03/10/2014 | 62500 | 62500
Biogás Bonfim | SP | Biomassa | 12/08/2020 | 20893 | 20893
Biolins | SP | Biomassa | 27/02/2010 | 44000 | 44000
Biomérieux | RJ | Fóssil | 10/08/2004 | 569 | 569
Biotermica Energia Sa - Santa Maria | RS | Biomassa | 22/06/2022 | 1000 | 1000
Biotermica Energia Sa - Victor Graeff | RS | Biomassa | 22/06/2022 | 1000 | 1000
Biotérmica Recreio | RS | Biomassa | 24/06/2015 | 12744 | 8496
Biracy Costa da Silva | PA | Solar | 22/11/2017 | 1 | 1
Birmann 11 e 12 | SP | Fóssil | 01/10/2016 | 1600 | 1600
Bismarque Brito Muniz | PA | Solar | 30/11/2017 | 1 | 1
Bituva | SC | Hídrica | 17/08/1979 | 552 | 552
BJL 11 | BA | Solar | 12/05/2018 | 20000 | 20000
BJL 2 | BA | Solar | - | 24000 | 0
BJL 4 | BA | Solar | 07/12/2018 | 20000 | 20000
BJL 6 | BA | Solar | - | 24000 | 0
Black Box do Brasil | SP | Fóssil | 15/11/2015 | 80 | 80
Blanver Farmoquímica | SP | Fóssil | 15/09/2018 | 800 | 800
BLM QB | PA | Fóssil | 01/08/1986 | 720 | 720
Blue Tree Park Angra dos Reis | RJ | Fóssil | 01/02/2001 | 2000 | 2000
BNI Indico | SP | Fóssil | 01/02/2011 | 192 | 192
Boa Esperança (Antiga Castelo Branco) | PI | Hídrica | 02/10/1970 | 237300 | 237300
Boa Esperança (Antiga Cerradão 3) | MG | Biomassa | - | 60000 | 0
Boa Esperança I | RN | Eólica | 05/01/2019 | 30800 | 30800
Boa Esperança II | RN | Eólica | - | 21000 | 0
Boa Fé | RS | Hídrica | 20/10/2011 | 24000 | 24000
Boa Hora 1 | SP | Solar | 14/08/2019 | 23040 | 23040
Boa Hora 2 | SP | Solar | 14/08/2019 | 23040 | 23040
Boa Hora 3 | SP | Solar | 14/08/2019 | 23040 | 23040
Ouro Branco 2 | PE | Eólica | - | 33600 | 0
Pau Ferro | PE | Eólica | 04/02/2015 | 30550 | 30550
Pau Ferro II | PE | Eólica | 22/12/2021 | 49500 | 49500
Boa Sorte | TO | Hídrica | 12/11/2008 | 16000 | 16000
Boa Sorte 1 | MG | Solar | - | 44100 | 0
Boa Sorte 10 | MG | Solar | - | 44100 | 0
Boa Sorte 11 | MG | Solar | - | 44100 | 0
Boa Sorte 12 | MG | Solar | - | 44100 | 0
Boa Sorte 13 | MG | Solar | - | 44100 | 0
Boa Sorte 14 | MG | Solar | - | 44100 | 0
Boa Sorte 15 | MG | Solar | - | 44100 | 0
Boa Sorte 16 | MG | Solar | - | 44100 | 0
Boa Sorte 17 | MG | Solar | - | 44100 | 0
Boa Sorte 18 | MG | Solar | - | 44100 | 0
Boa Sorte 19 | MG | Solar | - | 44100 | 0
Boa Sorte 2 | MG | Solar | - | 44100 | 0
Boa Sorte 20 | MG | Solar | - | 44100 | 0
Boa Sorte 21 | MG | Solar | - | 44100 | 0
Boa Sorte 22 | MG | Solar | - | 44100 | 0
Boa Sorte 23 | MG | Solar | - | 44100 | 0
Boa Sorte 3 | MG | Solar | - | 44100 | 0
Boa Sorte 4 | MG | Solar | - | 44100 | 0
Boa Sorte 5 | MG | Solar | - | 44100 | 0
Boa Sorte 6 | MG | Solar | - | 44100 | 0
Boa Sorte 7 | MG | Solar | - | 44100 | 0
Boa Sorte 8 | MG | Solar | - | 44100 | 0
Boa Sorte 9 | MG | Solar | - | 44100 | 0
Boa Vista | GO | Biomassa | 22/07/2008 | 40000 | 40000
Boa Vista | SC | Hídrica | - | 5000 | 0
Boa Vista | RS | Hídrica | 28/10/2005 | 705.75 | 705.75
Boa Vista | SP | Hídrica | 01/01/1913 | 640 | 640
Boa Vista Capeada | MG | Hídrica |  | 720 | 720
Boa Vista da Lagoinha | BA | Eólica | 29/06/2018 | 30000 | 30000
Boa Vista do Ramos | AM | Fóssil | 01/07/2002 | 2760 | 2062
Boa Vista dos Ramos + Cametá - COE | AM | Fóssil | 25/12/2019 | 5914 | 5914
Boa Vista II | PR | Hídrica | 15/10/2002 | 24000 | 8000
Boa Vista II | MG | Hídrica | 24/10/2018 | 29900 | 29900
Boaventura Dos Santos Passos | PA | Solar | 16/12/2017 | 1 | 1
Boca do Acre | AM | Fóssil | 01/07/1998 | 7641 | 7641
Boca do Acre - COE | AM | Fóssil | 20/12/2019 | 18723 | 18723
Boca do Córrego | CE | Eólica | 30/08/2014 | 24300 | 24300
Boca do Riacho 1 | BA | Solar | - | 48000 | 0
Boca do Riacho 10 | BA | Solar | - | 48000 | 0
Boca do Riacho 11 | BA | Solar | - | 48000 | 0
Boca do Riacho 12 | BA | Solar | - | 48000 | 0
Boca do Riacho 13 | BA | Solar | - | 48000 | 0
Boca do Riacho 14 | BA | Solar | - | 48000 | 0
Boca do Riacho 15 | BA | Solar | - | 44000 | 0
Boca do Riacho 16 | BA | Solar | - | 48000 | 0
Boca do Riacho 17 | BA | Solar | - | 48000 | 0
Boca do Riacho 18 | BA | Solar | - | 48000 | 0
Boca do Riacho 19 | BA | Solar | - | 48000 | 0
Boca do Riacho 2 | BA | Solar | - | 48000 | 0
Boca do Riacho 3 | BA | Solar | - | 48000 | 0
Boca do Riacho 4 | BA | Solar | - | 48000 | 0
Boca do Riacho 5 | BA | Solar | - | 48000 | 0
Boca do Riacho 6 | BA | Solar | - | 28000 | 0
Boca do Riacho 7 | BA | Solar | - | 48000 | 0
Boca do Riacho 8 | BA | Solar | - | 48000 | 0
Boca do Riacho 9 | BA | Solar | - | 48000 | 0
Bocaina I | SP | Hídrica | 27/04/1978 | 450 | 450
Bocaiúva | MT | Hídrica | 24/06/2010 | 30000 | 30000
Boituva | SP | Biomassa |  | 1380 | 1380
Bom Jardim | SC | Eólica | 22/10/2011 | 30000 | 30000
Bom Jardim | RJ | Hídrica | 04/11/2016 | 140.25 | 140.25
Bom Jardim | MG | Hídrica | 25/10/2002 | 1000 | 1000
Bom Jardim I | CE | Solar | - | 48118 | 0
Bom Jardim III | CE | Solar | - | 48118 | 0
Pedra do Gerônimo | PE | Eólica | 04/02/2015 | 30550 | 30550
Bom Jesus | ES | Hídrica | - | 8000 | 0
Bom Jesus | MG | Hídrica | 04/03/2015 | 1000 | 1000
Bom Jesus da Lapa I | BA | Solar | 30/06/2017 | 30000 | 30000
Bom Jesus da Lapa II | BA | Solar | 30/06/2017 | 30000 | 30000
Bom Jesus do Galho | MG | Hídrica | 01/01/1931 | 358.4 | 358.4
Bom Lugar IV | CE | Solar | - | 36300 | 0
Bom Lugar IX | CE | Solar | - | 36300 | 0
Bom Lugar V | CE | Solar | - | 36300 | 0
Bom Lugar VI | CE | Solar | - | 35200 | 0
Bom Lugar VII | CE | Solar | - | 36300 | 0
Bom Lugar VIII | CE | Solar | - | 36300 | 0
Pirauá | PE | Eólica | 05/05/2010 | 4950 | 4950
Quatro Ventos | PE | Eólica | - | 21000 | 0
Bom Princípio | RO | Fóssil |  | 224 | 224
Bom Retiro | SP | Biomassa | 10/06/2013 | 3600 | 3600
Bom Retiro Chapeco | SC | Hídrica | 13/08/2018 | 3000 | 3000
Bom Sucesso | GO | Biomassa | 25/05/2011 | 16000 | 16000
Bom Sucesso | SC | Hídrica | 01/01/1940 | 600 | 600
Bombeamento de Esgotos | SP | Fóssil | 01/02/2006 | 922 | 922
Bomplastil | BA | Fóssil | 30/08/2012 | 560 | 560
Bompreço Fortaleza | CE | Fóssil |  | 1120 | 1120
Bompreço Maceió | AL | Fóssil | 29/05/2013 | 1000 | 1000
Santa Maria | PE | Eólica | 24/04/2010 | 4950 | 4950
Bompreço Passo Fundo | RS | Fóssil | 19/05/2013 | 1000 | 1000
Bompreço Supermercado Jardins | SE | Fóssil |  | 368 | 368
Serra das Vacas B | PE | Eólica | - | 44000 | 0
Serra das Vacas I | PE | Eólica | 18/12/2015 | 23920 | 23920
Bonfante | MG | Hídrica | 02/08/2008 | 19000 | 19000
Bonfim | SP | Biomassa | 12/06/2010 | 111000 | 111000
Bonfim | RR | Biomassa | 12/04/2022 | 10000 | 10000
Bonga | MG | Hídrica | 14/10/1942 | 1320 | 1320
Bonifacio de Souza | PA | Solar | 23/12/2021 | 1 | 1
Bonito 1 | PI | Solar | - | 50747 | 0
Bonito 10 | PI | Solar | - | 50747 | 0
Bonito 11 | PI | Solar | - | 50747 | 0
Bonito 2 | PI | Solar | - | 50747 | 0
Bonito 3 | PI | Solar | - | 50747 | 0
Bonito 4 | PI | Solar | - | 50747 | 0
Bonito 5 | PI | Solar | - | 50747 | 0
Bonito 6 | PI | Solar | - | 50747 | 0
Bonito 7 | PI | Solar | - | 50747 | 0
Bonito 8 | PI | Solar | - | 50747 | 0
Bonito 9 | PI | Solar | - | 50747 | 0
Bons Ventos | CE | Eólica | 11/02/2010 | 50000 | 50000
Bons Ventos Cacimbas 2 | CE | Eólica | 16/06/2018 | 23100 | 23100
Bons Ventos Cacimbas 3 | CE | Eólica | 10/05/2018 | 14700 | 14700
Bons Ventos Cacimbas 4 | CE | Eólica | 18/05/2018 | 10500 | 10500
Bons Ventos Cacimbas 5 | CE | Eólica | 18/05/2018 | 21000 | 21000
Bons Ventos Cacimbas 7 | CE | Eólica | 16/06/2018 | 16800 | 16800
Bonsucesso | SP | Fóssil |  | 1267 | 1267
Boqueirão | PB | Hídrica | 01/04/2013 | 1000 | 1000
Serra das Vacas II | PE | Eólica | 18/12/2015 | 22295 | 22295
Serra das Vacas III | PE | Eólica | 18/12/2015 | 22235 | 22235
Serra das Vacas IV | PE | Eólica | 18/12/2015 | 22295 | 22295
Serra das Vacas V | PE | Eólica | 01/12/2017 | 25300 | 25300
Boqueirão I | RN | Eólica | - | 42000 | 0
Boqueirão II | RN | Eólica | - | 37800 | 0
Borá | MG | Hídrica | 15/10/2010 | 600 | 600
Borba | AM | Fóssil | 01/12/1997 | 5600 | 5600
Borba - VPTM | AM | Fóssil | 18/02/2020 | 10518 | 10518
Borgo | BA | Eólica | 01/01/2016 | 20160 | 20160
Bortolo Carolo | SP | Biomassa | 01/01/1994 | 11000 | 11000
Bosque dos Chalés | MG | Hídrica | 13/02/2002 | 12 | 12
Bossardi | SC | Hídrica | 01/08/2010 | 1000 | 1000
BOULEVARD BELÉM | PA | Fóssil | 17/11/2009 | 4440 | 4440
Boulevard Jacareí Office e Mall | SP | Fóssil | 10/03/2017 | 347.2 | 347.2
Bourbon Shopping Assis Brasil | RS | Fóssil | 01/09/2007 | 2000 | 2000
Bourbon Shopping São Paulo | SP | Fóssil | 01/07/2010 | 4200 | 4200
Bovimex | SP | Fóssil | 20/11/2003 | 324 | 324
Bração | MG | Hídrica | 15/01/2013 | 460 | 460
Bracell | SP | Biomassa | 31/12/2021 | 409307 | 409307
Bracinho | SC | Hídrica | 01/01/1931 | 15000 | 15000
Braço | RJ | Hídrica | 01/02/2011 | 11155 | 11155
Braço Esquerdo | SC | Hídrica |  | 330 | 330
Braço Norte | MT | Hídrica | 01/06/1986 | 5180 | 5180
Braço Norte II | MT | Hídrica |  | 9600 | 10752
Braço Norte III | MT | Hídrica | 03/10/2003 | 14160 | 14160
Braço Norte IV | MT | Hídrica | 08/11/2007 | 14000 | 14000
Braço Seco | MG | Hídrica | 01/05/2006 | 1000 | 1000
BRADO CAMBÉ I | PR | Fóssil | 01/06/2010 | 800 | 800
BRADO COLOMBO | PR | Fóssil | 01/09/2003 | 360 | 360
BRADO CUBATÃO I | SP | Fóssil | 01/09/2007 | 400 | 400
BRADO CUBATÃO II | SP | Fóssil | 01/09/2007 | 400 | 400
BRADO ESTEIO I | RS | Fóssil | 01/07/2000 | 360 | 360
BRADO ESTEIO II | RS | Fóssil | 01/07/2000 | 360 | 360
BRADO ITAJAI | SC | Fóssil | 01/12/2003 | 544.8 | 544.8
BRADO RONDONOPOLIS II | MT | Fóssil | 01/08/2013 | 400 | 400
BRADO RONDONOPOLIS III | MT | Fóssil | 01/04/2015 | 400 | 400
Braes Perna Brito | PA | Solar | 09/12/2017 | 1 | 1
Braga | RS | Hídrica | 04/05/2004 | 520 | 520
Bragagnolo | SC | Biomassa | 02/01/2001 | 1200 | 1200
Brahma | RJ | Fóssil | 01/01/1996 | 13080 | 13080
Brainfarma IQF | RJ | Fóssil | 01/01/2008 | 200 | 200
Brametal | ES | Solar | 24/01/2020 | 1000 | 1000
Brancher | SC | Hídrica | 01/01/1974 | 700 | 700
Branco Peres | SP | Biomassa | 30/10/2020 | 15000 | 15000
Brasil Verde | MG | Fóssil | 01/05/2003 | 1200 | 1200
Brasilgráfica | SP | Fóssil | 16/08/2007 | 1200 | 1200
BRASILIA - SIG SUL | DF | Fóssil | 01/01/2015 | 616 | 616
Braskem PVC-AL | AL | Fóssil | 01/01/1990 | 2900 | 2900
Bravo Serviços Logísticos | MG | Fóssil | 01/04/2014 | 180 | 180
Braz Rodrigues de Aragao | PA | Solar | 20/03/2018 | 1 | 1
Brecha | MG | Hídrica | 01/01/1958 | 17000 | 17000
Brejaúba | MG | Hídrica | - | 11000 | 0
Brejinhos A | BA | Eólica | - | 37800 | 0
Brejinhos B | BA | Eólica | - | 42000 | 0
Brena de Sousa Paixao | PA | Solar | 02/02/2018 | 1 | 1
Brendo Weslley Duarte Caldeira | PA | Solar | 23/03/2018 | 1 | 1
Breno de Oliveira Lobato | PA | Solar | 29/03/2022 | 1 | 1
Bretas Juca Ribeiro | MG | Fóssil | 08/09/2010 | 508 | 508
Bretas Santa Maria | MG | Fóssil | 01/12/2011 | 520 | 520
Brigadeiro Velloso III | PA | Hídrica | 30/11/2010 | 2000 | 2000
Serra das Vacas VII | PE | Eólica | 01/12/2017 | 25300 | 25300
Tacaicó | PE | Eólica | 04/02/2015 | 18800 | 18800
Brigidio de Freitas Amelia | PA | Solar | 28/01/2022 | 1 | 1
Brilhante | SC | Hídrica | 08/08/1988 | 972 | 972
Brisas Suaves | SP | Solar | 10/03/2020 | 5000 | 5000
Bristol e Pivaudran | SP | Fóssil | 10/11/2008 | 705 | 705
Brito | MG | Hídrica | 01/01/1924 | 2900 | 2900
Britos - Companhia Tecidos Santanense | MG | Hídrica | 01/01/1953 | 625.6 | 625.6
Brotas | SP | Biomassa | 04/05/2013 | 35000 | 35000
Brotas II | SP | Biomassa | 30/03/2016 | 35000 | 35000
BRU AL | SP | Fóssil | 27/07/2010 | 320 | 320
Brumado | BA | Fóssil | 01/09/1977 | 12895 | 12895
Bruna Barrozo Muniz | PA | Solar | 16/12/2017 | 1 | 1
Bruna de Almeida Vasconcelos | PA | Solar | 23/12/2021 | 1 | 1
Bruna Gama Caldeira | PA | Solar | 16/11/2017 | 1 | 1
Bruna Karina de Abreu Alves | PA | Solar | 29/01/2022 | 1 | 1
Brunno de Souza Rodrigues | PA | Solar | 17/02/2022 | 1 | 1
Bruno Brabo Pantoja | PA | Solar | 29/01/2022 | 1 | 1
Bruno da Costa Mendes | PA | Solar | 09/12/2021 | 1 | 1
Bruno da Costa Santos | PA | Solar | 21/11/2017 | 1 | 1
Bruno Dos Santos Pascinho | PA | Solar | 29/01/2022 | 1 | 1
BRUNO FURTADO ESQUERDO | PA | Solar | 30/11/2020 | 1 | 1
Bruno Gomes da Silva | PA | Solar | 18/02/2022 | 1 | 1
Bruno Heidrich | SC | Hídrica | 20/01/1984 | 1085.4 | 1085.4
Bruno Heidrich Neto | SC | Hídrica | 21/05/2002 | 2540 | 2540
Bruno Valente Rodrigues | PA | Solar | 28/10/2021 | 1 | 1
BRX Janaúba 1 | MG | Solar | - | 50000 | 0
BRX Janaúba 10 | MG | Solar | - | 50000 | 0
BRX Janaúba 11 | MG | Solar | - | 50000 | 0
BRX Janaúba 12 | MG | Solar | - | 50000 | 0
BRX Janaúba 13 | MG | Solar | - | 25000 | 0
BRX Janaúba 2 | MG | Solar | - | 50000 | 0
BRX Janaúba 3 | MG | Solar | - | 43750 | 0
BRX Janaúba 4 | MG | Solar | - | 50000 | 0
BRX Janaúba 5 | MG | Solar | - | 50000 | 0
BRX Janaúba 6 | MG | Solar | - | 50000 | 0
BRX Janaúba 7 | MG | Solar | - | 50000 | 0
BRX Janaúba 8 | MG | Solar | - | 50000 | 0
BRX Janaúba 9 | MG | Solar | - | 50000 | 0
BSA SU | DF | Fóssil | 20/02/1975 | 2144 | 2144
BSA VT | DF | Fóssil | 20/02/1975 | 176 | 176
BSH Continental | SP | Fóssil | 01/09/1997 | 800 | 800
BT LATAM - HORTOLANDIA | SP | Fóssil | 01/12/2001 | 2174.4 | 2174.4
Budai | SP | Fóssil | 09/01/2001 | 1070.4 | 1070.4
Buettner | SC | Fóssil | 01/08/2006 | 3600 | 3600
Bugres | RS | Hídrica | 01/07/1952 | 17620 | 11120
Buraco | SC | Hídrica | 10/01/1979 | 980 | 980
Buricá | RS | Hídrica | 08/05/1999 | 3240 | 3240
Buriti | SP | Biomassa | 01/05/2004 | 5000 | 5000
Buriti | SP | Biomassa | 07/10/2011 | 74250 | 74250
Buriti | CE | Eólica | 03/04/2014 | 30000 | 30000
Buriti | MT | Hídrica | 04/08/2018 | 10000 | 10000
Buriti | MS | Hídrica | 16/02/2007 | 30000 | 30000
Buriti Queimado | MG | Hídrica | 20/01/2003 | 7.2 | 7.2
Buritirana | TO | Hídrica | 01/01/2008 | 1120 | 1120
Buritis | SP | Hídrica | 15/01/1922 | 800 | 800
Buritis | RO | Solar | 16/06/2022 | 5200 | 5200
Buritizal | MT | Hídrica | 26/10/2019 | 5000 | 5000
Burro Branco I | SC | Hídrica | 01/12/2015 | 909 | 909
BVE (Antiga Ceni) | SP | Biomassa | 07/04/2018 | 30000 | 30000
Byk | SP | Fóssil | 01/05/2002 | 2000 | 2000
C & A Modas | SP | Fóssil | 28/08/2008 | 40 | 40
C . Vale 150 Kw | MT | Solar | 24/05/2020 | 150 | 150
C&C Casa e Construção São Vicente | SP | Fóssil | 30/12/2005 | 400 | 400
C.VALE Upl - Biogás 260kw | PR | Biomassa | 01/10/2020 | 260 | 260
Caa Yari | RS | Hídrica | 01/04/2014 | 1000 | 1000
CAAL | RS | Biomassa | 04/12/2012 | 3825 | 3825
Caapiranga / Am / Am | AM | Fóssil | 28/11/2013 | 2165 | 2165
Caarapó | MS | Biomassa | 14/05/2010 | 114000 | 114000
Caatiba | BA | Fóssil | 01/07/2008 | 186 | 186
Cabeça de Boi | MT | Hídrica | 05/11/2016 | 30000 | 30000
CABEÇA DE PATO | PR | Hídrica | 01/12/2015 | 1600 | 1600
Cabeço Preto | RN | Eólica | 04/05/2012 | 19800 | 19800
Cabeço Preto III | RN | Eólica | 17/11/2016 | 26000 | 26000
Cabeço Preto IV | RN | Eólica | 04/05/2012 | 19800 | 19800
Cabeço Preto V | RN | Eólica | 17/11/2016 | 26000 | 26000
Cabeço Preto VI | RN | Eólica | 19/11/2016 | 18000 | 18000
Cabeço Vermelho | RN | Eólica | 22/05/2018 | 28600 | 28600
Cabeço Vermelho II | RN | Eólica | 22/05/2018 | 16800 | 16800
Cabixi | RO | Hídrica | 01/10/1995 | 2700 | 2700
Cabixi II | MT | Hídrica | 12/08/2002 | 2800 | 2800
Tacaicó II | PE | Eólica | 22/12/2021 | 49500 | 49500
CABO VERDE 1 | MG | Hídrica | 01/03/2016 | 1520 | 1520
Caboclo | MG | Hídrica | 23/12/1944 | 4420 | 4420
Caborí - COE | AM | Fóssil | 27/12/2019 | 2103 | 2103
Cabot Mauá | SP | Fóssil | 08/10/2010 | 7000 | 7000
Cabuí | MG | Hídrica | - | 16020 | 0
Caburi | AM | Fóssil | 07/03/2012 | 4100 | 4100
Caçador | RS | Hídrica | 31/10/2008 | 22500 | 22500
Cachoeira | PR | Hídrica | 25/11/1984 | 2336 | 2336
Cachoeira | RO | Hídrica | 05/04/1997 | 11120 | 11120
Cachoeira Alta | MG | Hídrica | 01/01/1918 | 302.4 | 302.4
Cachoeira Cachimbo Alto | RO | Hídrica | 01/09/2017 | 9801 | 9801
Cachoeira Caldeirão | AP | Hídrica | 05/05/2016 | 219000 | 219000
Cachoeira Cinco Veados | RS | Hídrica | - | 16227 | 0
Cachoeira da Fumaça | MT | Hídrica | 22/04/1975 | 2880 | 2880
Cachoeira da Lixa | BA | Hídrica | 24/05/2008 | 14800 | 14800
Cachoeira da Onça | MT | Hídrica | 01/09/1982 | 360 | 360
Cachoeira da Onça | ES | Hídrica | 30/06/1972 | 900 | 900
Cachoeira Diamante | MG | Hídrica | 09/06/2017 | 500 | 500
Cachoeira do Aruã | PA | Hídrica |  | 50 | 50
Cachoeira do Brumado | MG | Hídrica | 06/03/2010 | 2340 | 2340
CACHOEIRA DO CAMBARA | RO | Hídrica | 14/07/2014 | 2160 | 2160
Cachoeira do Fagundes | MG | Hídrica | 01/01/1952 | 920 | 920
Cachoeira do Feijó | AL | Hídrica |  | 472.5 | 472.5
Cachoeira do Lavrinha (Antiga São Patrício) | GO | Hídrica | 16/04/2004 | 3010 | 3010
Cachoeira do Oito | ES | Hídrica | 30/06/1953 | 240 | 240
Cachoeira dos Macacos | MG | Hídrica | 27/07/1949 | 3375 | 3375
Cachoeira dos Prazeres | MG | Hídrica | 01/01/1951 | 3757.5 | 3757.5
Cachoeira Dourada | GO | Biomassa | 19/01/2013 | 40000 | 40000
Cachoeira Dourada | GO | Hídrica | 01/01/1959 | 658000 | 658000
Cachoeira Formosa | RO | Hídrica | - | 12300 | 0
Cachoeira Paulista | SP | Hídrica | 10/03/1976 | 1000 | 1000
Cachoeira Poço Preto I | SP | Hídrica | 01/01/1964 | 2094 | 2094
Cachoeira Poço Preto II | SP | Hídrica | 01/01/1964 | 2099 | 2099
Cachoeira Rio Verde | GO | Hídrica | 26/05/1954 | 960 | 960
Cachoeira Serra D Água | AL | Hídrica |  | 945 | 945
Cachoeira Velonorte | MG | Hídrica |  | 160 | 160
Cachoeirinha | SC | Hídrica | 01/01/2007 | 1000 | 1000
Cachoeirinha | MG | Hídrica | 01/09/2015 | 1250 | 1250
Cachoeirinha | MT | Hídrica | 01/05/1998 | 675 | 675
Cacilda Almeida Caldas | PA | Solar | 07/08/2019 | 1 | 1
Cacilda Rodrigues Mendes | PA | Solar | 24/10/2019 | 1 | 1
Cacimbas 1 | CE | Eólica | 20/12/2016 | 18900 | 18900
Caconde | SP | Hídrica | 22/08/1966 | 80400 | 80400
Caçu | GO | Hídrica | 24/07/2010 | 65000 | 65000
Caçú I | GO | Biomassa | 29/07/2010 | 130000 | 130000
Cadoriti | SC | Hídrica | 22/01/2008 | 495 | 495
CAE South | SP | Fóssil | 06/07/2011 | 1016 | 1016
Caesar Park Hotel Guarulhos | SP | Fóssil | 01/03/2001 | 1115 | 1115
Caetano Rodrigues de Oliveira | PA | Solar | 07/08/2019 | 1 | 1
Caeté Cachoeira | AL | Hídrica | 01/12/1986 | 516 | 516
Caetité | BA | Eólica | 01/01/2016 | 30240 | 30240
Caetité 1 | BA | Eólica | 03/10/2014 | 30000 | 30000
Caetité 2 | BA | Eólica | 08/10/2014 | 30000 | 30000
Caetité 3 | BA | Eólica | 08/10/2014 | 30000 | 30000
Caetité A | BA | Eólica | 09/09/2015 | 23800 | 23800
Caetité B | BA | Eólica | 09/09/2015 | 22100 | 22100
Caetité C | BA | Eólica | 09/09/2015 | 8500 | 8500
Caetité D | BA | Eólica | - | 50400 | 0
Caetité E | BA | Eólica | - | 37800 | 0
Caetité F | BA | Eólica | - | 25200 | 0
Caiambé - CGA | AM | Fóssil | 05/02/2020 | 1408 | 1408
Caiçara I | RN | Eólica | 05/12/2015 | 27000 | 27000
Caiçara II | RN | Eólica | 09/12/2015 | 18000 | 18000
Caícubi | RR | Fóssil | 01/01/1998 | 48 | 48
Caima | PA | Fóssil | 30/05/2005 | 4920 | 4920
Caititu | BA | Eólica | 16/02/2016 | 22200 | 22200
Caititu 2 | BA | Eólica | 28/01/2020 | 10000 | 10000
Caititu 3 | BA | Eólica | 29/01/2020 | 10000 | 10000
Caixão | MG | Hídrica | 01/05/1936 | 1172 | 1172
Caju | SC | Hídrica | 20/12/2004 | 3200 | 3200
Caju | RJ | Hídrica | 17/03/2011 | 10000 | 10000
Cajucoco | CE | Eólica | 21/03/2014 | 30000 | 30000
Cajuína C3 (Antiga Serra Verde V) | RN | Eólica | - | 51300 | 0
Cajuína C4 (Antiga Serra Verde IV) | RN | Eólica | - | 57000 | 0
Cajuína C5 (Antiga Serra Verde III) | RN | Eólica | - | 57000 | 0
Cajuína C6 (Antiga Serra Verde II) | RN | Eólica | - | 57000 | 0
Cajuína C7 (Antiga Serra Verde I) | RN | Eólica | - | 57000 | 0
Cajuru | MG | Hídrica | 01/01/1954 | 7200 | 7200
Cajuru | SP | Hídrica | 01/02/1924 | 606.4 | 606.4
Calama – BBF RO | RO | Fóssil | 25/06/2019 | 1694 | 1694
Calango 1 | RN | Eólica | 30/01/2016 | 30000 | 30000
Calango 2 | RN | Eólica | 30/01/2016 | 30000 | 30000
Calango 3 | RN | Eólica | 30/01/2016 | 30000 | 30000
Calango 4 | RN | Eólica | 30/01/2016 | 30000 | 30000
Calango 5 | RN | Eólica | 30/01/2016 | 30000 | 30000
Calango 6 | RN | Eólica | 28/12/2016 | 30000 | 30000
Calçados Azaléia | BA | Fóssil | 01/01/2002 | 7500 | 7500
Calcario Tangara | MT | Solar | 20/05/2022 | 1800 | 1800
Calcário Tangará | MT | Solar | 05/04/2022 | 1800 | 1800
Caldeira 6 Kairós | PR | Biomassa | 22/05/2019 | 3200 | 3200
Caldeirão Grande I (Antiga São Basílio) | PI | Solar | - | 30933 | 0
Caldeirão Grande II (Antiga Santo Anastácio) | PI | Solar | - | 30933 | 0
Caldeirão Grande III (Antiga Santa Veridiana) | PI | Solar | - | 30933 | 0
Caldeirão Grande IV (Antiga Santo Amaro do Piauí) | PI | Solar | - | 27496 | 0
Caldeirão Grande V (Antiga São Felix) | PI | Solar | - | 27496 | 0
Caldeirão Grande VI (Antiga Santa Verônica) | PI | Solar | - | 30933 | 0
Caldeirão Grande VII (Antiga São Moises) | PI | Solar | - | 34370 | 0
Caldeirões | MG | Hídrica | - | 15000 | 0
Calebe Moraes Dos Santos | PA | Solar | 29/11/2021 | 1 | 1
Calebre da Silva Castro | PA | Solar | 24/01/2018 | 1 | 1
Calheiros | RJ | Hídrica | 12/09/2008 | 19528 | 19528
Calias de Castro Sanches | PA | Solar | 19/01/2018 | 1 | 1
Calisto Furtado Damasceno | PA | Solar | 17/10/2018 | 1 | 1
Calplast | SC | Hídrica | 01/10/2019 | 640 | 640
Calsete | MG | Biomassa | 22/06/2005 | 2000.05 | 2000.05
Camaçari | BA | Fóssil | 01/01/1996 | 130710 | 130710
Camaçari Muricy II | BA | Fóssil | - | 144000 | 0
Camarão | MG | Hídrica | 05/05/2005 | 910 | 910
Camargo | RS | Hídrica | 01/01/2002 | 200 | 200
Camargos | MG | Hídrica | 01/01/1960 | 46000 | 46000
Camaruã | AM | Fóssil | 28/06/2011 | 390 | 390
Cambará | RS | Biomassa | - | 50000 | 0
Cambará | MT | Hídrica | 21/12/2012 | 3499.2 | 3499.2
Camboatá | SC | Hídrica | 06/07/2013 | 2000 | 2000
Cambuí | GO | Biomassa | 10/04/2013 | 20000 | 20000
CAMBUI ENERGIS | MG | Hídrica | 15/10/2014 | 920 | 920
Camera Agroalimentos | RS | Fóssil | 28/10/2011 | 480 | 480
Camera Ijui | RS | Fóssil | 01/02/2010 | 1104 | 1104
Camera Santa Rosa | RS | Fóssil | 01/01/2009 | 3120 | 3120
Camera São Borja | RS | Fóssil | 01/01/2011 | 508 | 508
Camera São Luiz Gonzaga | RS | Fóssil | 01/12/2012 | 1600 | 1600
Cametá | AM | Fóssil | 01/09/1992 | 429 | 429
Camifra II | SC | Hídrica |  | 494 | 494
Camil Alimentos - Camaquã | RS | Biomassa | 08/09/2008 | 4000 | 4000
Camila da Silva Vieira | PA | Solar | 25/02/2022 | 1 | 1
Camila Furtado Gomes | PA | Solar | 30/01/2021 | 1 | 1
Camila Guedes do Amaral | PA | Solar | 07/04/2022 | 1 | 1
Camila Lopes Maia | PA | Solar | 29/09/2021 | 1 | 1
Camila Pinto de Moraes | PA | Solar | 29/01/2022 | 1 | 1
Camile Silva Ferreira Olivia Ramos | PA | Solar | 05/02/2018 | 1 | 1
Camilo Alves Viana | PA | Solar | 28/12/2017 | 1 | 1
Ventos de Santa Brígida I | PE | Eólica | 25/12/2015 | 13600 | 13600
Campari Sorocaba | SP | Fóssil | 01/07/2002 | 210.7 | 210.7
Campina Grande | PB | Fóssil | 08/02/2011 | 169080 | 169080
Campinas | AM | Fóssil | 28/08/2010 | 550 | 550
CAMPINAS - 1 | SP | Fóssil | 01/01/2010 | 1120 | 1120
Campinas - COE | AM | Fóssil | 06/06/2020 | 1450 | 1450
CAMPINAS BOITUVA | SP | Fóssil | 01/06/2015 | 520 | 520
CAMPINAS HERMANTINO | SP | Fóssil | 01/06/2015 | 184 | 184
CAMPINAS JASMIM | SP | Fóssil | 01/06/2015 | 92 | 92
Campinas Shopping | SP | Fóssil | 01/03/1994 | 282.73 | 282.73
Campo Belo | SC | Eólica | 15/11/2011 | 10500 | 10500
Campo Belo | SC | Hídrica | - | 9948 | 0
Campo dos Ventos I | RN | Eólica | 23/06/2016 | 25200 | 25200
Campo dos Ventos II | RN | Eólica | 04/12/2014 | 30000 | 30000
Campo dos Ventos III | RN | Eólica | 05/05/2016 | 25200 | 25200
Campo dos Ventos V | RN | Eólica | 04/06/2016 | 25200 | 25200
Campo Florido | MG | Biomassa | 15/05/2002 | 30000 | 30000
CAMPO GRANDE - 1 | MS | Fóssil | 01/11/2014 | 576 | 576
Campo Largo I | BA | Eólica | 21/09/2018 | 29700 | 29700
Campo Largo II | BA | Eólica | 21/12/2018 | 29700 | 29700
Campo Largo III | BA | Eólica | 22/08/2018 | 29700 | 29700
Campo Largo IV | BA | Eólica | 22/08/2018 | 29700 | 29700
Campo largo IX | BA | Eólica | 23/02/2021 | 25200 | 25200
Campo Largo V | BA | Eólica | 31/10/2018 | 29700 | 29700
Campo Largo VI | BA | Eólica | 02/11/2018 | 29700 | 29700
Campo Largo VII | BA | Eólica | 04/07/2018 | 29700 | 29700
Campo Largo VIII | BA | Eólica | 04/05/2021 | 33600 | 33600
Campo Largo X | BA | Eólica | 05/03/2021 | 33600 | 33600
Campo Largo XI | BA | Eólica | 02/09/2021 | 16800 | 16800
Campo Largo XII | BA | Eólica | 20/08/2021 | 54600 | 54600
Campo Largo XIII | BA | Eólica | 02/09/2021 | 42000 | 42000
Campo Largo XIV | BA | Eólica | 31/03/2021 | 21000 | 21000
Campo Largo XIX | BA | Eólica | 21/05/2021 | 33600 | 33600
Campo Largo XV | BA | Eólica | 23/11/2018 | 29700 | 29700
Campo Largo XVI | BA | Eólica | 28/09/2018 | 29700 | 29700
Campo Largo XVII | BA | Eólica | 07/04/2021 | 29400 | 29400
Campo Largo XVIII | BA | Eólica | 31/10/2018 | 29700 | 29700
Campo Largo XX | BA | Eólica | 25/06/2021 | 37800 | 37800
Campo Largo XXI | BA | Eólica | 06/10/2018 | 29700 | 29700
Campo Largo XXII | BA | Eólica | 25/06/2021 | 33600 | 33600
Campo Lindo | SE | Biomassa | 03/03/2011 | 25000 | 25000
Campo Maior | PI | Fóssil | 29/07/2002 | 13120 | 13120
Campo Real | PR | Hídrica | 10/10/2018 | 600 | 600
Campos (Antiga Roberto Silveira) | RJ | Fóssil | 01/12/1968 | 25000 | 25000
Campos Novos | RR | Fóssil | 01/04/2001 | 360 | 360
Campos Novos | SC | Hídrica | 03/02/2007 | 880000 | 880000
Camurim | PB | Eólica | 31/01/2009 | 4800 | 4800
Cana Brava | GO | Hídrica | 22/05/2002 | 450000 | 450000
Canaã | SP | Biomassa | 08/08/2006 | 30000 | 30000
Canaã | RO | Hídrica | 10/03/2015 | 17000 | 17000
Canaã | MG | Hídrica |  | 550 | 550
Canabrava | RJ | Biomassa | 22/08/2012 | 44000 | 44000
Canápolis | MG | Biomassa | 01/06/2020 | 15000 | 15000
Canápolis 2 | MG | Biomassa | - | 40000 | 0
Canastra | RS | Hídrica | 09/05/1905 | 44800 | 44800
Canatiba Tupis | SP | Fóssil | 27/07/2014 | 2700 | 2700
Canauanim | RR | Fóssil |  | 24 | 24
Candengo | BA | Hídrica | 10/03/2017 | 10980 | 10980
Candiba | BA | Eólica | 04/07/2014 | 9600 | 9600
Candida Brito do Amaral | PA | Solar | 16/11/2017 | 1 | 1
Candida Carneiro Costa | PA | Solar | 31/01/2022 | 1 | 1
Candida Santana Pereira | PA | Solar | 17/02/2022 | 1 | 1
Candido Pinheiro Sanches | PA | Solar | 25/01/2018 | 1 | 1
Candido Rodrigues de Freitas | PA | Solar | 08/08/2019 | 1 | 1
Candiota III | RS | Fóssil | 01/01/2011 | 350000 | 350000
Candói | PR | Hídrica | 01/07/2005 | 824 | 824
Canhadão | PR | Hídrica | 22/12/2017 | 10000 | 10000
CANIZIA RODRIGUES DOS SANTOS | PA | Solar | 30/11/2020 | 1 | 1
Canoa Grande IV | PI | Solar | - | 44800 | 0
Canoa Grande IX | PI | Solar | - | 44800 | 0
Canoa Grande V | PI | Solar | - | 44800 | 0
Canoa Grande VI | PI | Solar | - | 44800 | 0
Canoa Grande VII | PI | Solar | - | 44800 | 0
Canoa Grande VIII | PI | Solar | - | 44800 | 0
Canoa Grande X | PI | Solar | - | 44800 | 0
Canoa Grande XI | PI | Solar | - | 44800 | 0
Canoa Grande XII | PI | Solar | - | 44800 | 0
Canoa Grande XIII | PI | Solar | - | 44800 | 0
Canoa Grande XIV | PI | Solar | - | 44800 | 0
Canoa Grande XV | PI | Solar | - | 44800 | 0
Canoa Quebrada | CE | Eólica | 26/01/2010 | 57000 | 57000
Canoa Quebrada | CE | Eólica | 06/12/2008 | 10500 | 10500
Canoa Quebrada | MT | Hídrica | 13/12/2006 | 28000 | 28000
Canoas | PB | Eólica | 30/09/2017 | 31500 | 31500
Canoas (Antiga Sepé Tiaraju) | RS | Fóssil | 29/03/2001 | 248573 | 248573
Canoas 2 | PB | Eólica | 31/12/2021 | 34650 | 34650
Canoas 3 | PB | Eólica | 31/12/2021 | 34650 | 34650
Canoas 4 | PB | Eólica | 31/12/2021 | 34650 | 34650
Canoas I | SP | Hídrica | 09/05/1999 | 82500 | 82500
Canoas II | SP | Hídrica | 13/07/1999 | 72000 | 72000
Cantá | RR | Biomassa | 10/06/2022 | 10000 | 10000
Cantina Tia Eliana | MG | Fóssil | 01/10/2010 | 360 | 360
Cantú 2 | PR | Hídrica | 25/12/2015 | 19807.1 | 19807.1
Canudos I | BA | Eólica | - | 49700 | 0
Canudos II | BA | Eólica | - | 49700 | 0
Canudos IX | BA | Eólica | - | 48000 | 0
Canudos V | BA | Eólica | - | 48000 | 0
Canudos VI | BA | Eólica | - | 48000 | 0
Canudos VIII | BA | Eólica | - | 48000 | 0
Canudos XI | BA | Eólica | - | 48000 | 0
Canudos XII | BA | Eólica | - | 48000 | 0
Canutama | AM | Fóssil | 10/02/2009 | 3380 | 3380
Canutama - COE | AM | Fóssil | 12/12/2019 | 5427 | 5427
Capão do Inglês | RS | Eólica | 16/12/2015 | 10000 | 10000
Capão Preto | SP | Hídrica | 01/01/1911 | 4300 | 4300
Capigui | RS | Hídrica | 01/01/1933 | 4470 | 4470
Capitão Mor | SP | Hídrica | 05/12/1961 | 288 | 288
Capivara (Escola de Engenharia Mackenzie) | SP | Hídrica | 10/03/1977 | 643000 | 643000
Capivari | SC | Hídrica | 23/02/2017 | 18738 | 18090
Capoeiras III | BA | Eólica | 12/04/2018 | 27500 | 27500
Capote | MG | Hídrica | 15/03/2018 | 2000 | 2000
Capricho | AL | Biomassa | 16/04/2002 | 2400 | 2400
CAPTAÇÃO PARAÍSO | TO | Fóssil | 01/06/2013 | 368 | 368
Capuava | SP | Fóssil | 01/01/1999 | 18020 | 18020
Caquende | MG | Hídrica | 14/06/2017 | 4000 | 4000
Cará - Açú | AM | Fóssil |  | 120 | 120
Caracaraí | RR | Fóssil | 01/07/1975 | 6272 | 6272
Caraguatá | RS | Hídrica | 01/10/2004 | 953.1 | 953.1
Caramujo | MT | Hídrica | 01/10/2019 | 3520.8 | 3520.8
Caramuru Ipameri | GO | Biomassa | - | 10200 | 0
Caramuru Itumbiara | GO | Biomassa | 17/08/2017 | 8500 | 8500
Caramuru Sorriso | MT | Biomassa | 12/11/2016 | 9696 | 9696
Carandaí | MG | Hídrica | 01/01/1992 | 4194.4 | 4194.4
Carangola | MG | Hídrica | 25/06/2008 | 15000 | 15000
Carauari | AM | Fóssil | 01/11/1999 | 5456 | 5456
Carauari | AM | Fóssil | 16/09/2008 | 40 | 40
Carauari - CGA | AM | Fóssil | 25/12/2020 | 9531 | 9531
Caravela | PB | Eólica | 31/01/2009 | 4800 | 4800
Carazinho | PR | Hídrica | 01/12/2008 | 360 | 360
CARBOFER | MG | Fóssil | 08/11/2013 | 1104 | 1104
Carboval | MG | Fóssil | 10/11/2008 | 300 | 300
Carcará | BA | Eólica | 14/02/2020 | 10000 | 10000
Carcará I | RN | Eólica | 24/03/2015 | 30000 | 30000
Carcará II | RN | Eólica | 09/12/2014 | 30000 | 30000
Cardiocentro | SP | Fóssil | 01/08/2011 | 100 | 100
Careiro da Várzea | AM | Fóssil | 01/09/2006 | 2420 | 2420
Careiro da Várzea - COE | AM | Fóssil | 01/02/2020 | 8836 | 8836
Cargil Três Lagoas | MS | Biomassa | 17/07/2013 | 6000 | 6000
CARGILL AGRICOLA SA | GO | Fóssil | 01/01/2002 | 1080 | 1080
Cargill Uberlândia | MG | Biomassa | 10/09/2011 | 25000 | 25000
Carioca Shopping | RJ | Fóssil | 25/07/2001 | 3200 | 3200
Carismaldo Carvalho Ribeiro | PA | Solar | 22/12/2021 | 1 | 1
Carisvaldo Brabo Carneiro | PA | Solar | 23/12/2021 | 1 | 1
Carivaldo Dos Santos Moraes | PA | Solar | 09/11/2021 | 1 | 1
Carla Beatriz Farias Correa | PA | Solar | 27/09/2019 | 1 | 1
Carla Cristina Krause Paiva Moreira | PA | Solar | 03/09/2019 | 1 | 1
Carla Lima de Souza | PA | Solar | 19/09/2019 | 1 | 1
Carla Lima Dos Santos | PA | Solar | 28/11/2017 | 1 | 1
Carla Rodrigues de Miranda | PA | Solar | 11/05/2022 | 1 | 1
Carlene Dos Santos Silva | PA | Solar | 26/02/2022 | 1 | 1
Carlenildo Pereira de Abreu | PA | Solar | 04/09/2019 | 1 | 1
Carliane Dos Santos Ferreira | PA | Solar | 19/03/2018 | 1 | 1
Carliane Viana Perna | PA | Solar | 25/11/2017 | 1 | 1
Carlindo Palheta Barbosa | PA | Solar | 20/11/2017 | 1 | 1
Carliney Lacerda Lucas | PA | Solar | 27/10/2017 | 1 | 1
Carlinho Gama Pantoja | PA | Solar | 16/12/2021 | 1 | 1
Carlinilson Araujo Tiago | PA | Solar | 23/09/2021 | 1 | 1
Carlione Macieira Pereira | PA | Solar | 30/07/2019 | 1 | 1
Carlos Afonso de Assuncao Moraes | PA | Solar | 18/11/2017 | 1 | 1
Carlos Alan Pontes Filho | PA | Solar | 30/01/2018 | 1 | 1
Carlos Alberto Batista de Souza | PA | Solar | 30/10/2019 | 1 | 1
Carlos Alberto Cardoso | PA | Solar | 30/09/2019 | 1 | 1
Carlos Andre Magno Negrao | PA | Solar | 09/12/2021 | 1 | 1
Carlos Antonio Cipriano de Oliveira | PA | Solar | 07/08/2019 | 1 | 1
Carlos Antonio Pinheiro | PA | Solar | 08/11/2021 | 1 | 1
Carlos Balieiro da Silva | PA | Solar | 26/04/2022 | 1 | 1
Carlos Bevilácqua | RS | Hídrica | 30/01/2009 | 801 | 801
Carlos Carvalho Dos Santos | PA | Solar | 21/03/2018 | 1 | 1
Carlos Cezar Alves Oliveira | PA | Solar | 31/10/2019 | 1 | 1
Carlos Clei Castro de Matos | PA | Solar | 06/02/2018 | 1 | 1
Carlos Daniel Araujo de Medeiros | PA | Solar | 24/10/2019 | 1 | 1
Carlos de Andrade E. Silva | PA | Solar | 08/02/2018 | 1 | 1
Carlos de Castro Pantoja | PA | Solar | 30/03/2022 | 1 | 1
Carlos Eduardo Oliveira de Abreu | PA | Solar | 07/03/2018 | 1 | 1
Carlos Elber Araujo Silva | PA | Solar | 23/09/2019 | 1 | 1
Carlos Ferreira Batista | PA | Solar | 31/03/2022 | 1 | 1
Carlos Gonzatto (Antiga Turvo 6) | RS | Hídrica | 01/04/2006 | 9000 | 9000
Carlos Izabel Palheta Franca | PA | Solar | 29/10/2021 | 1 | 1
Carlos Leal Dos Santos | PA | Solar | 28/11/2017 | 1 | 1
Carlos Machado de Sousa | PA | Solar | 03/09/2019 | 1 | 1
Carlos Manoel Nascimento Silva | PA | Solar | 21/12/2021 | 1 | 1
Carlos Nogueira Cavalcante | PA | Solar | 29/01/2022 | 1 | 1
Carlos Nogueira sa | PA | Solar | 26/01/2022 | 1 | 1
Carlos Paes de Oliveira | PA | Solar | 23/03/2022 | 1 | 1
Carlos Pantoja da Silva | PA | Solar | 23/12/2021 | 1 | 1
Carlos Pinheiro da Silva | PA | Solar | 30/01/2018 | 1 | 1
Carlos Primavera Braga | PA | Solar | 02/12/2021 | 1 | 1
Carlos Roberto Ribeiro de Carvalho | PA | Solar | 20/03/2018 | 1 | 1
Carlos Sandro Luz da Cruz | PA | Solar | 03/09/2019 | 1 | 1
Carlos Santiago de Lima | PA | Solar | 04/03/2022 | 1 | 1
Carlos Santos Borges Dos Reis | PA | Solar | 26/02/2021 | 1 | 1
Carlos Silva Oliveira | PA | Solar | 26/10/2017 | 1 | 1
Carlos Valentin da Silva Cruz | PA | Solar | 20/10/2021 | 1 | 1
Carlota | PR | Hídrica | 01/01/1980 | 225 | 225
Carmelina Soares Sanches | PA | Solar | 29/09/2021 | 1 | 1
Carmem Correia | PA | Solar | 05/11/2019 | 1 | 1
Carmem Lucia Barbosa da Silva de Oliveir | PA | Solar | 22/12/2021 | 1 | 1
Carmem Lucia Pinto Balieiro | PA | Solar | 05/04/2022 | 1 | 1
Carmem Lucia Rodrigues de Assis | PA | Solar | 26/05/2022 | 1 | 1
Carmino Balieiro da Silva | PA | Solar | 21/02/2022 | 1 | 1
Carmita Lima Machado | PA | Solar | 11/05/2022 | 1 | 1
Carmita Nogueira da Silva | PA | Solar | 02/02/2018 | 1 | 1
Carmo Pereira Martins | PA | Solar | 07/03/2022 | 1 | 1
Carmo Vieira Goncalves | PA | Solar | 07/08/2019 | 1 | 1
Carmona | SP | Fóssil | 01/08/2008 | 240 | 240
Carmona Correa Xisto | PA | Solar | 24/03/2022 | 1 | 1
Carmona Duarte Matos | PA | Solar | 27/01/2018 | 1 | 1
Carnaúba I | PI | Solar | - | 45000 | 0
Carnaúba II | PI | Solar | - | 45000 | 0
Carnaúba III | PI | Solar | - | 45000 | 0
Carnaúba IV | PI | Solar | - | 45000 | 0
Carnaúba IX | PI | Solar | - | 38571 | 0
Carnaúba V | PI | Solar | - | 45000 | 0
Carnaúba VI | PI | Solar | - | 45000 | 0
Carnaúba VII | PI | Solar | - | 45000 | 0
Carnaúba VIII | PI | Solar | - | 38571 | 0
Carnaúbas | RN | Eólica | 17/06/2017 | 27000 | 27000
Carneirinho | MG | Biomassa | 24/07/2008 | 24000 | 24000
Carrefour - Franca | SP | Fóssil | 16/10/2008 | 800 | 800
Carrefour - RPN | SP | Fóssil | 01/01/2003 | 1440 | 1440
Carrefour - SON | SP | Fóssil | 01/01/2001 | 1440 | 1440
Carrefour BCV | SP | Fóssil | 01/01/2005 | 900 | 900
Carrefour BGU | SP | Fóssil | 01/01/2005 | 1080 | 1080
Carrefour BSA | SP | Fóssil | 01/01/2005 | 1000 | 1000
Carrefour CMO | SP | Fóssil | 01/01/1995 | 720 | 720
Carrefour CPS | SP | Fóssil | 01/01/2005 | 1440 | 1440
Carrefour CTB | SP | Fóssil | 01/01/2003 | 280 | 280
Carrefour CVA | SP | Fóssil | 01/01/2003 | 360 | 360
Carrefour DMA | SP | Fóssil | 01/01/2000 | 720 | 720
Carrefour ECP | SP | Fóssil | 01/01/1989 | 660 | 660
Carrefour GUA | SP | Fóssil | 01/01/2009 | 409.6 | 409.6
Carrefour OSC | SP | Fóssil | 01/01/1995 | 664 | 664
Carrefour Rio Preto | SP | Fóssil | 28/08/2008 | 552 | 552
Carrefour SAV | SP | Fóssil | 01/01/2005 | 1440 | 1440
Carrefour SBD | SP | Fóssil | 01/01/2002 | 819.2 | 819.2
Carrefour SBK | SP | Fóssil | 04/07/2005 | 409.6 | 409.6
Carrefour SBP | SP | Fóssil | 01/01/2006 | 720 | 720
Carrefour SPT | SP | Fóssil | 01/01/2001 | 1440 | 1440
Carrefour STS | SP | Fóssil | 01/01/2000 | 720 | 720
Carrefour TBE | SP | Fóssil | 01/01/2014 | 720 | 720
Carvalho e Filhos | MG | Fóssil | 01/12/2012 | 144 | 144
CARVALHO RIVERSIDE | PI | Fóssil | 06/06/2015 | 549.6 | 549.6
CARVALHO SUPERMERCADO | MA | Fóssil | 04/07/2015 | 549.6 | 549.6
Carvoeiro | AM | Fóssil | 07/10/2013 | 160 | 160
Carvoeiro - COE | AM | Fóssil | - | 370 | 0
Casa da Esperança Santo André | SP | Fóssil | 04/10/2012 | 288 | 288
Casa de Força | SP | Biomassa | 01/05/2014 | 16400 | 16400
Casa de Geradores de Energia Elétrica F-242 | SP | Fóssil | 03/01/2003 | 9000 | 9000
Casa Nova A | BA | Eólica | 24/12/2020 | 27000 | 27000
Casa Nova II | BA | Eólica | 09/12/2017 | 32900 | 32900
Casa Nova III | BA | Eólica | 28/02/2018 | 28200 | 28200
Casagrande SA | SC | Hídrica | 15/01/2015 | 999 | 999
Casali II | PR | Hídrica | 19/11/1958 | 105.62 | 105.62
CAS-BC | SP | Fóssil | 15/05/1988 | 1944 | 1944
Casca II | MT | Hídrica | 01/06/1954 | 3520 | 3520
Casca III | MT | Hídrica | 01/01/1970 | 12420 | 12420
Cascata | SC | Eólica | 27/10/2011 | 6000 | 6000
Cascata | RJ | Hídrica |  | 320 | 320
Cascata | SP | Hídrica | - | 3900 | 0
Cascata Chupinguaia | RO | Hídrica | 11/12/2009 | 9600 | 9600
Cascata das Andorinhas | RS | Hídrica | 25/10/2003 | 1000 | 1000
Cascata do Barreiro | RS | Hídrica | 07/12/2005 | 280 | 280
Cascata do Barreiro Ibiraci | MG | Hídrica | 01/05/2009 | 650 | 650
Cascata do Pinheirinho | RS | Hídrica | 04/03/1993 | 895 | 895
CASCAVEL - 1 | PR | Fóssil | 22/06/2004 | 129.6 | 129.6
Cascudo 1 | RN | Solar | - | 30000 | 0
Cascudo 2 | RN | Solar | - | 30000 | 0
Cascudo 3 | RN | Solar | - | 30000 | 0
Cascudo 4 | RN | Solar | - | 30000 | 0
Cascudo 5 | RN | Solar | - | 30000 | 0
Cascudo 6 | RN | Solar | - | 30000 | 0
Cascudo 7 | RN | Solar | - | 30000 | 0
Casimiro Souza Goncalves | PA | Solar | 23/02/2022 | 1 | 1
Casqueira I | RN | Eólica | - | 42000 | 0
Casqueira II | RN | Eólica | - | 48000 | 0
Casquinha | MG | Hídrica | 01/04/1960 | 384 | 384
Cassia Kellem da Cunha Lopes | PA | Solar | 13/12/2021 | 1 | 1
Cassilandia 1 | MS | Solar | - | 50000 | 0
Cassilandia 2 | MS | Solar | - | 50000 | 0
Cassilandia 3 | MS | Solar | - | 50000 | 0
Cassilandia 4 | MS | Solar | - | 50000 | 0
Cassilandia 5 | MS | Solar | - | 50000 | 0
Cassilandia 6 | MS | Solar | - | 5056 | 0
Cassilandia 7 | MS | Solar | - | 50000 | 0
Cassilandia 8 | MS | Solar | - | 22000 | 0
Cassio Fonseca Moraes | PA | Solar | 04/11/2021 | 1 | 1
Castaman II | RO | Hídrica | 10/06/1996 | 950 | 950
Castanhal I | PA | Biomassa | 01/01/2007 | 1200 | 1200
Castanhão | CE | Hídrica | - | 9000 | 0
Castanho | AM | Fóssil | 01/07/1998 | 17520 | 6000
Castanho I - COE | AM | Fóssil | 30/05/2020 | 15801 | 15801
Castanho II - COE | AM | Fóssil | 11/03/2020 | 15801 | 15801
Castelo Branco Office Park | SP | Fóssil | 16/03/2011 | 2025 | 2025
Casticiane Pena de Moraes | PA | Solar | 15/03/2022 | 1 | 1
Castilho 1 | SP | Solar | - | 49999.32 | 0
Castilho 2 | SP | Solar | - | 4999.92 | 0
Castilho 3 | SP | Solar | - | 49999.32 | 0
Castilho 4 | SP | Solar | - | 49999.32 | 0
Castilho 5 | SP | Solar | - | 49999.32 | 0
Castro | PR | Hídrica | 21/10/2017 | 4000 | 4000
Castro Alves | RS | Hídrica | 04/03/2008 | 130000 | 130000
Catanduba RN I | RN | Eólica | - | 49600 | 0
Catanduba RN II | RN | Eólica | - | 49600 | 0
Catanduva | SP | Biomassa |  | 12000 | 9000
Catanduva I (Antiga Cerradinho) | SP | Biomassa | 01/10/2001 | 75000 | 75000
Catarina de Moura Paungarten | PA | Solar | 16/11/2017 | 1 | 1
Catarina Maia de Aquino | PA | Solar | 24/02/2022 | 1 | 1
Cataventos Acaraú I | CE | Eólica | 29/05/2018 | 28000 | 28000
Caterpillar | SP | Fóssil | 15/03/2002 | 11480 | 11480
CATERPILLAR 125KVA UNIDADE CAMPO DO MEIO | MG | Fóssil | 02/06/2014 | 100 | 100
CATERPILLAR 2500KVA 3412 UNIDADE CAMPO DO MEIO | MG | Fóssil | 02/05/2001 | 2000 | 2000
Catia Cilene Reis Serrao | PA | Solar | 25/05/2022 | 1 | 1
Catiane Deodato Cardoso | PA | Solar | 28/03/2022 | 1 | 1
Catiane Pereira da Silva | PA | Solar | 28/09/2021 | 1 | 1
Catiane Ribeiro Freitas | PA | Solar | 18/01/2022 | 1 | 1
Catibiro | RS | Hídrica | 01/01/2011 | 900 | 900
CATIGUÁ TÊNIS CLUBE | MG | Fóssil | 08/04/2015 | 320 | 320
CATIVA APIUNA | SC | Fóssil | 01/08/2011 | 972 | 972
CATIVA I | SC | Biomassa | 01/03/2015 | 1200 | 1200
CATIVA POMERODE | SC | Fóssil | 04/11/2013 | 960 | 960
CATUAÍ MARINGÁ | PR | Fóssil | 30/09/2010 | 2800 | 2800
Catuai Shopping Center Londrina | PR | Fóssil | 01/01/2008 | 2899.2 | 2899.2
Caucaia | CE | Fóssil | 20/04/2002 | 14760 | 14760
CAVALETTI SA CADEIRAS PROFISSIONAIS | RS | Fóssil | 01/02/2016 | 240 | 240
Cavernoso | PR | Hídrica | 01/01/1959 | 1300 | 1300
Cavernoso II | PR | Hídrica | 15/05/2013 | 19008 | 19008
Cavernoso III | PR | Hídrica | - | 6500 | 0
Cavernoso IV | PR | Hídrica | - | 6000 | 0
Cavernoso VIII | PR | Hídrica | - | 5200 | 0
Caviana | AM | Fóssil | 24/08/2010 | 854.4 | 854.4
Caviana - COE | AM | Fóssil | 29/06/2022 | 2231 | 2231
Caxambu | RS | Hídrica | 08/11/2014 | 975 | 975
CAXIAS DO SUL - 1 | RS | Fóssil | 01/01/1991 | 916.8 | 916.8
Caxias I | MA | Solar | - | 56542 | 0
Caxias II | MA | Solar | - | 56542 | 0
Caxias III | MA | Solar | - | 56542 | 0
Caxias IV | MA | Solar | - | 56542 | 0
Caxiense | RS | Solar | 13/01/2020 | 1870 | 1870
Cazuza Ferreira | RS | Hídrica | 17/03/2016 | 9100 | 9100
CD 450 | RS | Fóssil | 01/04/2012 | 265 | 265
CD Cordeirópolis | SP | Fóssil | 31/03/2015 | 1440 | 1440
CDB MOOCA | SP | Fóssil | 13/10/2017 | 728 | 728
CDB MORUMBI | SP | Fóssil | 20/03/2017 | 1092 | 1092
CDB SÃO BERNARDO DO CAMPO | SP | Fóssil | 16/10/1985 | 400 | 400
CDHU - COMP DESENV HAB E URBANO EST SP | SP | Fóssil | 06/07/2014 | 60 | 60
Cdr Pedreira I | SP | Biomassa | 04/03/2021 | 3120 | 3120
CEA II | SP | Fóssil | 10/01/2011 | 360 | 360
Ventos de Santa Brígida II | PE | Eólica | 25/12/2015 | 27200 | 27200
Cebrace Barra Velha | SC | Fóssil | 01/01/2015 | 2752.8 | 2752.8
Cebrace Caçapava | SP | Fóssil | 01/01/2015 | 4000 | 4000
Cebrace Jacarei | SP | Fóssil | 01/03/2015 | 2400 | 2400
Cecilia Lucas da Silva E. Silva | PA | Solar | 09/12/2021 | 1 | 1
Cecilia Machado da Silva | PA | Solar | 26/02/2022 | 1 | 1
Cecilia Magalhaes Mougo | PA | Solar | 30/11/2021 | 1 | 1
Cecilia Nascimento Dos Santos | PA | Solar | 06/12/2017 | 1 | 1
Cecilia Neves Romero | PA | Solar | 01/02/2022 | 1 | 1
Cecilia Pinheiro de Brito | PA | Solar | 13/12/2017 | 1 | 1
Cecilia Silva Terra | PA | Solar | 23/12/2021 | 1 | 1
Cecilia Soares de Souza | PA | Solar | 26/01/2018 | 1 | 1
Ceciliano Pinheiro da Silva | PA | Solar | 21/03/2018 | 1 | 1
CECOL | SP | Fóssil | 05/07/2012 | 1099.2 | 1099.2
Ceconsud - Supermercado Comércio Varejista | MG | Fóssil | 27/11/2012 | 720 | 720
Cedasa | SP | Fóssil | 01/02/2006 | 3567 | 3567
CEDRO | BA | Eólica | - | 12000 | 0
Cedros (Rio dos Cedros) | SC | Hídrica | 01/01/1949 | 8400 | 8400
CEG | RJ | Fóssil |  | 4984 | 4984
Celena de Assis Serrao | PA | Solar | 25/05/2022 | 1 | 1
Celeo Barreiras I | BA | Solar | - | 32740 | 0
Celeo Barreiras II | BA | Solar | - | 32740 | 0
Celeo Barreiras III | BA | Solar | - | 32740 | 0
Celeo Barreiras IV | BA | Solar | - | 32740 | 0
Celeo Barreiras IX | BA | Solar | - | 32740 | 0
Celeo Barreiras V | BA | Solar | - | 32740 | 0
Celeo Barreiras VI | BA | Solar | - | 32740 | 0
Celeo Barreiras VII | BA | Solar | - | 32740 | 0
Celeo Barreiras VIII | BA | Solar | - | 32740 | 0
Celeo Barreiras X | BA | Solar | - | 32740 | 0
Celestina da Silva Pires | PA | Solar | 26/02/2021 | 1 | 1
Celi Empreendimentos Hoteleiros - Go Inn | SE | Fóssil | 20/05/2016 | 504 | 504
Celi Rodrigues Garcia | PA | Solar | 01/09/2019 | 1 | 1
Celia Barbosa Pantoja | PA | Solar | 29/01/2022 | 1 | 1
Celia Conceicao Brito | PA | Solar | 13/11/2017 | 1 | 1
Celia da Silva Marques | PA | Solar | 03/09/2019 | 1 | 1
Celia do Socorro Barbosa da Silva | PA | Solar | 30/11/2021 | 1 | 1
Celia Goncalves da Silva | PA | Solar | 28/11/2017 | 1 | 1
Celia Maria Lima Reis | PA | Solar | 16/08/2019 | 1 | 1
Celiane Moura da Luz | PA | Solar | 29/10/2021 | 1 | 1
Celiclei Soares Pereira | PA | Solar | 13/11/2017 | 1 | 1
Celina Aragao de Brito | PA | Solar | 14/12/2017 | 1 | 1
Celina de Jesus Pantoja de Oliveira | PA | Solar | 28/09/2021 | 1 | 1
Celio Pinheiro da Silva | PA | Solar | 27/10/2021 | 1 | 1
Celio Santos da Silva | PA | Solar | 22/04/2022 | 1 | 1
Celis do Amaral Caldeira | PA | Solar | 14/01/2018 | 1 | 1
Celita da Silva Barros | PA | Solar | 21/12/2021 | 1 | 1
Celita Pereira da Silva | PA | Solar | 28/10/2017 | 1 | 1
CELLES CORDEIRO ALIMENTOS | RJ | Fóssil | 01/01/2003 | 704 | 704
Celma Santos de Novaes | PA | Solar | 26/02/2022 | 1 | 1
Celpav II | SP | Fóssil |  | 32600 | 32600
Celpav IV | SP | Fóssil | 15/07/1994 | 138680 | 138680
Celso Ramos | SC | Hídrica | 02/01/1963 | 13915 | 13915
Celso Simith Correia | PA | Solar | 31/10/2019 | 1 | 1
Celulose Irani | SC | Biomassa | 03/12/1998 | 4900 | 4900
CEM (Antiga Camen) | GO | Biomassa | 27/03/2013 | 24000 | 24000
CEMA | MG | Fóssil | 11/06/2012 | 694 | 694
Cencosud - Bretas - 501 | MG | Fóssil | 01/10/2004 | 400 | 400
Cencosud - Bretas - 502 | MG | Fóssil | 01/12/1987 | 288 | 288
Cencosud - Bretas - 503 | MG | Fóssil | 01/04/2004 | 352 | 352
Cencosud - Bretas - 505 | MG | Fóssil | 31/07/2006 | 320 | 320
Cencosud - Bretas - 506 | MG | Fóssil | 01/11/1990 | 320 | 320
Cencosud - Bretas - 507 | MG | Fóssil | 01/11/2006 | 352 | 352
Cencosud - Bretas - 508 | MG | Fóssil | 11/05/1992 | 352 | 352
Cencosud - Bretas - 509 | MG | Fóssil | 01/08/2006 | 352 | 352
Cencosud - Bretas - 510 | MG | Fóssil | 01/12/1993 | 320 | 320
Cencosud - Bretas - 511 | MG | Fóssil | 01/10/1992 | 360 | 360
Cencosud - Bretas - 512 | MG | Fóssil | 01/10/1992 | 360 | 360
Cencosud - Bretas - 513 | MG | Fóssil | 01/04/1993 | 168 | 168
Cencosud - Bretas - 514 | MG | Fóssil | 01/05/1994 | 320 | 320
Cencosud - Bretas - 515 | MG | Fóssil | 01/11/1994 | 320 | 320
Cencosud - Bretas - 516 | GO | Fóssil | 03/12/2009 | 400 | 400
Cencosud - Bretas - 518 | MG | Fóssil | 01/06/1996 | 248 | 248
Cencosud - Bretas - 519 | MG | Fóssil | 01/11/1996 | 168 | 168
Cencosud - Bretas - 520 | MG | Fóssil | 01/04/2000 | 324 | 324
Cencosud - Bretas - 522 | MG | Fóssil | 01/04/2004 | 480 | 480
Cencosud - Bretas - 523 | MG | Fóssil | 01/08/1997 | 508 | 508
Cencosud - Bretas - 524 | GO | Fóssil | 30/08/2007 | 720 | 720
Cencosud - Bretas - 525 | GO | Fóssil | 01/12/1997 | 320 | 320
Cencosud - Bretas - 526 | MG | Fóssil | 01/03/1999 | 360 | 360
Cencosud - Bretas - 527 | GO | Fóssil | 01/12/2000 | 360 | 360
Cencosud - Bretas - 530 | MG | Fóssil | 01/11/1998 | 364.8 | 364.8
Cencosud - Bretas - 531 | GO | Fóssil | 01/07/1998 | 720 | 720
Cencosud - Bretas - 532 | MG | Fóssil | 01/12/2000 | 184 | 184
Cencosud - Bretas - 533 | MG | Fóssil | 01/04/1999 | 508 | 508
Cencosud - Bretas - 534 | MG | Fóssil | 01/12/1999 | 508 | 508
Cencosud - Bretas - 535 | MG | Fóssil | 01/12/1999 | 508 | 508
Cencosud - Bretas - 536 | GO | Fóssil | 01/12/2001 | 360 | 360
Cencosud - Bretas - 537 | MG | Fóssil | 01/08/2001 | 324 | 324
Cencosud - Bretas - 538 | GO | Fóssil | 01/07/2015 | 360 | 360
Cencosud - Bretas - 539 | MG | Fóssil | 01/12/2002 | 320 | 320
Cencosud - Bretas - 540 | MG | Fóssil | 01/09/2002 | 320 | 320
Cencosud - Bretas - 541 | GO | Fóssil | 01/02/2003 | 320 | 320
Cencosud - Bretas - 542 | MG | Fóssil | 01/12/2002 | 264 | 264
Cencosud - Bretas - 544 | MG | Fóssil | 01/09/2003 | 320 | 320
Cencosud - Bretas - 545 | GO | Fóssil | 01/03/2004 | 560 | 560
Cencosud - Bretas - 546 | MG | Fóssil | 01/07/2003 | 168 | 168
Cencosud - Bretas - 548 | MG | Fóssil | 01/09/2003 | 168 | 168
Cencosud - Bretas - 549 | MG | Fóssil | 01/12/2003 | 324 | 324
Cencosud - Bretas - 550 | MG | Fóssil | 01/01/2004 | 352 | 352
Cencosud - Bretas - 551 | GO | Fóssil | 01/11/2004 | 360 | 360
Cencosud - Bretas - 553 | MG | Fóssil | 01/11/2005 | 320 | 320
Cencosud - Bretas - 554 | GO | Fóssil | 03/10/2008 | 400 | 400
Cencosud - Bretas - 555 | GO | Fóssil | 01/11/2005 | 320 | 320
Cencosud - Bretas - 556 | GO | Fóssil | 02/06/2015 | 560 | 560
Cencosud - Bretas - 557 | MG | Fóssil | 01/03/2006 | 184 | 184
Cencosud - Bretas - 558 | MG | Fóssil | 01/08/2011 | 508 | 508
Cencosud - Bretas - 562 | MG | Fóssil | 01/03/2007 | 508 | 508
Cencosud - Bretas - 578 | MG | Fóssil | 20/08/2013 | 480 | 480
Cencosud - Bretas - 579 | MG | Fóssil | 01/08/2013 | 520 | 520
Cencosud - Bretas - 607 | MG | Fóssil | 01/02/2002 | 464 | 464
Cencosud - Bretas - 611 | MG | Fóssil | 31/07/2008 | 400 | 400
Cencosud - Bretas - 612 | MG | Fóssil | 01/12/2007 | 400 | 400
Cencosud - Bretas - 613 | MG | Fóssil | 01/11/2008 | 508 | 508
Cencosud - Bretas - 614 | MG | Fóssil | 01/12/2008 | 324 | 324
Cencosud - Bretas - 615 | GO | Fóssil | 01/10/2008 | 400 | 400
Cencosud - Bretas - 616 | MG | Fóssil | 28/08/2009 | 400 | 400
Cencosud - Bretas - 617 | MG | Fóssil | 06/11/2009 | 508 | 508
Cencosud - Bretas - 618 | MG | Fóssil | 04/06/2010 | 400 | 400
Cencosud - Bretas - 619 | GO | Fóssil | 29/10/2010 | 560 | 560
Cencosud - Bretas - 620 | MG | Fóssil | 24/09/2010 | 508 | 508
Cencosud - Bretas - 622 | MG | Fóssil | 30/04/2010 | 400 | 400
Cencosud - Bretas - 623 | MG | Fóssil | 26/05/2010 | 400 | 400
Cencosud - Bretas - 624 | MG | Fóssil | 01/03/2011 | 400 | 400
Cencosud - Bretas - 625 | MG | Fóssil | 01/07/2012 | 508 | 508
Cencosud - Bretas - 627 | MG | Fóssil | 01/08/2011 | 508 | 508
Cencosud - Bretas - 628 | MG | Fóssil | 21/05/2013 | 508 | 508
Cencosud - Bretas - 629 | MG | Fóssil | 01/05/2013 | 508 | 508
Cencosud - Bretas - 631 | GO | Fóssil | 25/08/2010 | 360 | 360
Cencosud - Bretas - 632 | GO | Fóssil | 01/06/2012 | 508 | 508
Cencosud - Bretas - 633 | GO | Fóssil | 26/11/2010 | 560 | 560
Cencosud - Bretas - 635 | GO | Fóssil | 06/12/2010 | 360 | 360
Cencosud - Bretas - 636 | MG | Fóssil | 01/07/2012 | 480 | 480
Cencosud - Bretas - 638 | MG | Fóssil | 01/07/2011 | 508 | 508
Cencosud - Bretas - 639 | MG | Fóssil | 01/03/2012 | 508 | 508
Cencosud - Bretas - 640 | GO | Fóssil | 15/12/2010 | 400 | 400
Cencosud - Bretas - 646 | GO | Fóssil | 01/01/2011 | 400 | 400
Cencosud - Bretas - 647 | MG | Fóssil | 01/10/2011 | 508 | 508
Cencosud - Bretas - 655 | GO | Fóssil | 01/09/2011 | 560 | 560
Cencosud - Bretas - 656 | GO | Fóssil | 01/12/2014 | 560 | 560
Cencosud - Bretas - 660 | MG | Fóssil | 01/10/2012 | 508 | 508
Cencosud - GBarbosa - 108 | BA | Fóssil | 01/08/2012 | 720 | 720
Cencosud - GBarbosa - 112 | BA | Fóssil | 03/05/2012 | 720 | 720
Cencosud - GBarbosa - 118 | SE | Fóssil | 04/05/2012 | 640 | 640
Cencosud - GBarbosa - 125 | BA | Fóssil | 05/05/2012 | 360 | 360
Ventos de Santa Brígida III | PE | Eólica | 25/12/2015 | 28900 | 28900
Cencosud - GBarbosa - 133 | BA | Fóssil | 07/06/2012 | 736 | 736
Cencosud - GBarbosa - 137 | BA | Fóssil | 08/08/2012 | 360 | 360
Cencosud - GBarbosa - 149 | AL | Fóssil | 09/08/2012 | 480 | 480
Cencosud - GBarbosa - 15 | BA | Fóssil | 21/03/2012 | 736 | 736
Cencosud - GBarbosa - 151 | BA | Fóssil | 10/10/2012 | 600 | 600
Cencosud - GBarbosa - 153 | BA | Fóssil | 11/10/2014 | 1000 | 1000
Cencosud - GBarbosa - 154 | BA | Fóssil | 12/05/2012 | 400 | 400
Cencosud - GBarbosa - 17 | BA | Fóssil | 22/04/2012 | 576 | 576
Cencosud - GBarbosa - 272 | BA | Fóssil | 13/05/2012 | 800 | 800
Cencosud - GBarbosa - 29 | BA | Fóssil | 01/05/2014 | 500 | 500
Cencosud - GBarbosa - 31 | BA | Fóssil | 24/04/2012 | 1440 | 1440
Cencosud - GBarbosa - 315 | BA | Fóssil | 14/03/2015 | 720 | 720
Cencosud - GBarbosa - 34 | SE | Fóssil | 25/05/2012 | 720 | 720
Cencosud - GBarbosa - 35 | BA | Fóssil | 26/05/2012 | 1080 | 1080
Cencosud - GBarbosa - 4 | SE | Fóssil | 14/02/2012 | 576 | 576
Cencosud - GBarbosa - 6 | SE | Fóssil | 20/02/2012 | 1080 | 1080
Cencosud - GBarbosa - 80 | AL | Fóssil | 27/05/2012 | 720 | 720
Cencosud - GBarbosa - 81 | AL | Fóssil | 28/06/2012 | 1080 | 1080
Cencosud - GBarbosa - 84 | AL | Fóssil | 29/06/2012 | 1080 | 1080
Cencosud - GBarbosa - 88 | BA | Fóssil | 30/07/2012 | 720 | 720
Cencosud - GBarbosa - 90 | SE | Fóssil | 31/07/2012 | 800 | 800
Cencosud - M. Rodrigues - 02 | BA | Fóssil | 08/05/2008 | 720 | 720
Cencosud - M. Rodrigues - 10 | BA | Fóssil | 04/11/2013 | 1200 | 1200
Cencosud - M. Rodrigues - 607 | BA | Fóssil | 15/12/2011 | 1200 | 1200
Cencosud - M. Rodrigues - 806 | SE | Fóssil | 20/06/2012 | 1200 | 1200
Cencosud - Unidade Uberaba | MG | Fóssil | 01/08/2013 | 720 | 720
Cencosud Brasil Comercial | MG | Fóssil | 20/07/2012 | 508 | 508
Cenibra | MG | Biomassa | 01/01/1976 | 100000 | 100000
Cenira Cardoso Ferreira | PA | Solar | 31/01/2022 | 1 | 1
CENPES - Petrobrás | RJ | Fóssil | 21/09/2011 | 16065 | 16065
Center Shopping Rio | RJ | Fóssil | 20/01/2011 | 1794 | 1794
Center Shopping Uberlândia | MG | Fóssil | 01/01/2000 | 2179.2 | 2179.2
Central de Co-geração Shopping - Aracaju | SE | Fóssil | 26/04/2006 | 2600 | 2600
Central de Cogeração Shopping Caxias | RJ | Fóssil | 01/10/2008 | 1300 | 1300
Central de Vendas em Informática | SP | Fóssil |  | 47.3 | 47.3
Central Energética Alta Mogiana | SP | Biomassa | 12/08/2021 | 50000 | 50000
Central Energética Ribeirão Preto (Antiga Galo Bravo) | SP | Biomassa | 01/01/1986 | 9000 | 9000
Central Geradora Suzano RRP1 | MS | Biomassa | - | 384000 | 0
Central H. São Miguel | MS | Hídrica | 08/09/2018 | 900 | 900
Central I | SC | Hídrica | 12/12/2017 | 871.2 | 871.2
Central II | SC | Hídrica | 12/12/2017 | 871.2 | 871.2
CENTRAL III | SC | Hídrica | 06/12/2017 | 2975 | 2975
Central Ilha do Sul | SP | Fóssil | 03/02/2003 | 900 | 900
Central Macaúbas | SP | Hídrica | 01/02/1938 | 115 | 115
Central Mineirão | MG | Solar | 25/04/2014 | 1418.4 | 1418.4
Ventos de Santa Brígida IV | PE | Eólica | 25/12/2015 | 27200 | 27200
CENTRAL PARTICULAR ISOLADA FALLUH | MS | Solar | 01/12/2012 | 1.38 | 1.38
Central Paulista de Couros | MG | Fóssil | 01/10/2011 | 220 | 220
CENTRAL SOLAR ITACÁ III | MG | Solar | 20/06/2016 | 750 | 750
Central Termelétrica de Geração (Antiga Forjasul) | RS | Biomassa | 09/03/2000 | 1800 | 1800
Central Tropeiro | MG | Hídrica | 01/11/2018 | 16 | 16
Centro Adm.Farrapos | RS | Fóssil | 30/04/2012 | 347.2 | 347.2
Centro Administrativo Farroupilha | RS | Fóssil |  | 1041 | 1041
Centro Alternativo Campinas | SP | Fóssil | 15/11/2004 | 3600 | 3600
CENTRO DE RESERVAÇÃO CERVAZ | TO | Fóssil | 01/06/2013 | 184 | 184
Centro Oeste Iguatemi | MS | Biomassa | 02/05/2007 | 4000 | 4000
Centro Operacional Região Metropolitana de São paulo | SP | Fóssil | 01/02/2007 | 334 | 334
Centro Tecnológico Usinaverde | RJ | Biomassa | 06/05/2013 | 440 | 440
Cenu | SP | Fóssil | 01/07/2004 | 4000 | 4000
Ventos de Santa Brígida V | PE | Eólica | 25/12/2015 | 28900 | 28900
Cerâmica Ituiutaba | MG | Fóssil | 22/05/2012 | 120 | 120
Cerâmica Mecasa | MG | Fóssil | 01/10/2010 | 210 | 210
Cerâmica Novagrês | SC | Fóssil | 23/09/2008 | 720 | 720
CERÂMICA PORTO FERREIRA | SP | Fóssil | 05/03/2012 | 3264 | 3264
Cerâmica Urussanga | SC | Fóssil | 08/09/2008 | 2448 | 2448
Cerâmicos Fortaleza | SP | Fóssil | 01/03/2008 | 1920 | 1920
Cerba | SP | Biomassa | 10/01/2003 | 360 | 360
Cereais Celia | SC | Fóssil | 02/01/2009 | 400 | 400
Cerona | MS | Biomassa | - | 150000 | 0
Cerquinha II | RS | Hídrica | - | 9500 | 0
Cerquinha III | RS | Hídrica | - | 7270 | 0
Cerradão | MG | Biomassa | 22/12/2009 | 54000 | 54000
Cerradão 2 | MG | Biomassa | 16/05/2020 | 40000 | 40000
Cerro Chato I (Antiga Coxilha Negra V) | RS | Eólica | 06/01/2012 | 30000 | 30000
Cerro Chato II (Antiga Coxilha Negra VI) | RS | Eólica | 31/08/2011 | 30000 | 30000
Cerro Chato III (Antiga Coxilha Negra VII) | RS | Eólica | 07/06/2011 | 30000 | 30000
Cerro Chato IV | RS | Eólica | 01/03/2014 | 10000 | 10000
Cerro Chato V | RS | Eólica | 17/05/2014 | 12000 | 12000
Cerro Chato VI | RS | Eólica | 01/10/2014 | 24000 | 24000
Cerro dos Trindade | RS | Eólica | 29/11/2013 | 8000 | 8000
Cervejaria Petrópolis | RJ | Fóssil | 23/09/2011 | 4352 | 4352
Cervejaria Petrópolis - Alagoinhas | BA | Fóssil | 30/06/2013 | 3105.6 | 3105.6
Ventos de Santa Brígida VI | PE | Eólica | 25/12/2015 | 28900 | 28900
Cesar Filho | RO | Hídrica | 22/03/2014 | 7000 | 7000
Cesar Filho I | RO | Solar | 21/05/2019 | 1000 | 1000
Cesar Henrique Stefanelli | PA | Solar | 17/10/2019 | 1 | 1
Cesar Park Business Hotel/Globenergy | SP | Fóssil | 07/11/2000 | 2100 | 2100
Cesar Pontes Brilhante | PA | Solar | 27/09/2019 | 1 | 1
CET (Antiga Bioenergética Aroeira) | MG | Biomassa | 02/07/2014 | 16000 | 16000
CEUMA - ASSOCIAÇÃO DE ENSINO SUPERIOR | MA | Fóssil | 18/03/2013 | 1524 | 1524
Cevasa | SP | Biomassa | 01/03/2006 | 54000 | 54000
Cezar Luiz de Souza Carvalho | PA | Solar | 12/11/2017 | 1 | 1
Cezario Cardoso de Moraes | PA | Solar | 04/05/2022 | 1 | 1
CGVE INNOVA | RS | Biomassa | 08/06/2021 | 30000 | 30000
Chafariz 1 | PB | Eólica | 13/08/2021 | 34650 | 34650
Chafariz 2 | PB | Eólica | 15/09/2021 | 34650 | 34650
Chafariz 3 | PB | Eólica | 25/09/2021 | 34650 | 31185
Chafariz 4 | PB | Eólica | 21/10/2021 | 34650 | 34650
Chafariz 5 | PB | Eólica | 25/09/2021 | 34650 | 34650
Chafariz 6 | PB | Eólica | 24/08/2021 | 31185 | 31185
Chafariz 7 | PB | Eólica | 29/07/2021 | 34650 | 34650
Chalé | MG | Hídrica | - | 2100 | 0
Chaminé | PR | Hídrica | 01/01/1930 | 18000 | 18000
Chapadão 1 (Antiga Cassilandia 138-1) | MS | Solar | - | 50000 | 0
Chapadão 10 | MS | Solar | - | 50000 | 0
Chapadão 11 | MS | Solar | - | 50000 | 0
Chapadão 12 | MS | Solar | - | 50000 | 0
Chapadão 13 | MS | Solar | - | 50000 | 0
Chapadão 14 | MS | Solar | - | 50000 | 0
Chapadão 15 | MS | Solar | - | 50000 | 0
Chapadão 16 | MS | Solar | - | 50000 | 0
Chapadão 17 | MS | Solar | - | 50000 | 0
Chapadão 18 | MS | Solar | - | 50000 | 0
Chapadão 19 | MS | Solar | - | 50000 | 0
Chapadão 2 (Antiga Cassilândia 138-2) | MS | Solar | - | 50000 | 0
Chapadão 3 | MS | Solar | - | 50000 | 0
Chapadão 4 | MS | Solar | - | 50000 | 0
Chapadão 5 | MS | Solar | - | 50000 | 0
Chapadão 6 | MS | Solar | - | 36500 | 0
Chapadão 7 | MS | Solar | - | 50000 | 0
Chapadão 8 | MS | Solar | - | 50000 | 0
Chapadão 9 | MS | Solar | - | 50000 | 0
Chapecó | SC | Biomassa |  | 4000 | 4000
Charle Moura da Luz | PA | Solar | 21/02/2022 | 1 | 1
Charles de Lima Rosa | PA | Solar | 03/09/2019 | 1 | 1
Charles Leao Torres | PA | Solar | 05/04/2022 | 1 | 1
Charles Nazareno Dos Santos do Vale | PA | Solar | 28/10/2021 | 1 | 1
Chateau Fort 1 | PI | Solar | - | 46875 | 0
Chateau Fort 10 | PI | Solar | - | 15625 | 0
Chateau Fort 2 | PI | Solar | - | 46875 | 0
Chateau Fort 3 | PI | Solar | - | 46875 | 0
Chateau Fort 4 | PI | Solar | - | 46875 | 0
Chateau Fort 5 | PI | Solar | - | 46875 | 0
Chateau Fort 6 | PI | Solar | - | 18750 | 0
Chateau Fort 7 | PI | Solar | - | 18750 | 0
Chateau Fort 8 | PI | Solar | - | 18750 | 0
Chateau Fort 9 | PI | Solar | - | 28125 | 0
Chavantes | SP | Hídrica | 30/11/1970 | 414000 | 414000
Chaves – CEPA | PA | Fóssil | 01/02/2017 | 1300 | 1300
Cheila Sarges de Aquino | PA | Solar | 23/02/2022 | 1 | 1
Cherle Ferreira Machado | PA | Solar | 15/03/2022 | 1 | 1
Cherlione Costa Andrade | PA | Solar | 21/11/2017 | 1 | 1
Chibarro | SP | Hídrica | 20/01/1912 | 2600 | 2600
Chimarrão | RS | Hídrica | - | 11500 | 0
Chiquinho Barbosa | MG | Hídrica | 20/02/2019 | 60.35 | 60.35
Chopim I | PR | Hídrica | 28/05/1963 | 1980 | 1980
Chris Cintos | SP | Fóssil | 01/07/2010 | 4000 | 4000
Chuí 09 | RS | Eólica | 22/10/2015 | 17900 | 17900
Chuí I | RS | Eólica | 16/06/2015 | 24000 | 24000
Chuí II | RS | Eólica | 16/06/2015 | 22000 | 22000
Chuí IV | RS | Eólica | 09/06/2015 | 22000 | 22000
Chuí V | RS | Eólica | 23/05/2015 | 30000 | 30000
Chupinguaia | RO | Hídrica | 01/01/1995 | 1260 | 1260
Cia de Alimentos Ibituruna | MG | Fóssil | 01/07/2007 | 2000 | 2000
Cia Minuano | RS | Fóssil | 01/01/2013 | 1016 | 1016
Ciane Benedita Ferreira Baia | PA | Solar | 04/03/2022 | 1 | 1
Cianorte | PR | Hídrica | - | 6000 | 0
Cicero Domingos de Amorim | PA | Solar | 12/08/2019 | 1 | 1
Cicero Souza Dos Santos | PA | Solar | 18/10/2019 | 1 | 1
Ciclus | RJ | Biomassa | 10/11/2021 | 2858 | 2858
Cicoplast | SP | Fóssil | 22/10/2010 | 508 | 508
Cidade do Livro | SP | Biomassa | - | 80000 | 0
Cidezal | MT | Hídrica | 25/06/2011 | 17000 | 17000
Ciemil | BA | Fóssil | 02/02/2011 | 144 | 144
CIF Mineração | MG | Fóssil | 01/05/2014 | 3600 | 3600
Cilene Barbosa da Luz | PA | Solar | 21/02/2022 | 1 | 1
Cilene Cabral da Costa | PA | Solar | 09/12/2021 | 1 | 1
Cilene Carvalho Moraes | PA | Solar | 23/02/2022 | 1 | 1
Cilene do Nascimento Moraes | PA | Solar | 23/11/2021 | 1 | 1
Cilene Ferreira Dos Santos | PA | Solar | 04/03/2022 | 1 | 1
Cileuda Santiago de Lima | PA | Solar | 07/03/2022 | 1 | 1
CIMBA - R. NORTE - ARAGUAÍNA | TO | Fóssil | 01/06/2013 | 208 | 208
Cimento Apodi | CE | Fóssil | 08/08/2016 | 5650 | 5650
CINAL/TRIKEM | AL | Fóssil | 16/07/2001 | 3187.5 | 3187.5
Cinamar Rosa de Lima Alves | PA | Solar | 20/10/2021 | 1 | 1
Cinaria Ribeiro da Silva | PA | Solar | 28/09/2021 | 1 | 1
CINDACTA IV | AM | Fóssil | 16/09/2008 | 2500 | 2500
Cinei Pereira de Melo | PA | Solar | 03/11/2021 | 1 | 1
Cintia da Silva Moraes | PA | Solar | 19/01/2022 | 1 | 1
Cipriano Lacerda Pereira | PA | Solar | 12/11/2017 | 1 | 1
Cipriano Pereira Brito | PA | Solar | 06/01/2018 | 1 | 1
Ventos de Santa Brígida VII | PE | Eólica | 25/12/2015 | 27200 | 27200
Ventos de Santo Antero | PE | Eólica | 14/07/2022 | 48400 | 48400
Ventos de Santo Estevão I | PE | Eólica | 23/06/2016 | 25300 | 25300
Ciria Pereira de Araujo | PA | Solar | 30/10/2021 | 1 | 1
Ciro Alves Ferreira | PA | Solar | 25/03/2022 | 1 | 1
Cisam | MG | Biomassa |  | 2000 | 2000
Citrino | BA | Solar | - | 30000 | 0
Citrosuco | SP | Biomassa | 01/01/1985 | 7000 | 7000
Citrovita Catanduva | SP | Biomassa | 11/03/2011 | 15000 | 15000
Citrus | SP | Biomassa | 30/06/2016 | 3150 | 3150
Civalda Pinheiro de Brito | PA | Solar | 13/12/2017 | 1 | 1
Civaldo Noronha de Souza | PA | Solar | 26/02/2022 | 1 | 1
Ckecio Goncalves da Silva | PA | Solar | 15/12/2021 | 1 | 1
Cladionor Resplandes Coelho | PA | Solar | 04/11/2019 | 1 | 1
Clairto Zonta | PR | Hídrica | - | 15000 | 0
Clarice Carvalho Moraes | PA | Solar | 20/10/2021 | 1 | 1
Clariciana Pantoja Caetano de Carvalho | PA | Solar | 21/02/2022 | 1 | 1
Clarisse Pires Bezerra | PA | Solar | 14/02/2018 | 1 | 1
Clarita Damasceno | PA | Solar | 30/09/2019 | 1 | 1
CLARO AMERICANA | SP | Fóssil | 01/09/2009 | 1016 | 1016
CLARO ARACAJU | SE | Fóssil | 01/11/2013 | 184 | 184
CLARO ARARAQUARA | SP | Fóssil | 22/01/2015 | 184 | 184
CLARO GOIANIA 1 | GO | Fóssil | 15/06/2014 | 256 | 256
CLARO SÃO CARLOS | SP | Fóssil | 25/03/2015 | 184 | 184
CLARO SÃO JOSÉ DOS CAMPOS | SP | Fóssil | 01/06/2015 | 480 | 480
Claubino Gibson Ramos | PA | Solar | 18/02/2022 | 1 | 1
Claudeci da Silva | PA | Solar | 24/10/2019 | 1 | 1
Claudecy Furtado Gama | PA | Solar | 14/11/2017 | 1 | 1
Claudelina Ferreira da Silva | PA | Solar | 29/11/2017 | 1 | 1
Claudemilson Pinheiro Evangelista | PA | Solar | 13/11/2017 | 1 | 1
Claudemir Marinho Coutinho | PA | Solar | 30/11/2021 | 1 | 1
Claudemir Oliveira da Silva | PA | Solar | 10/03/2018 | 1 | 1
Claudenilson Pinto Dos Santos | PA | Solar | 12/11/2021 | 1 | 1
Claudete de Araujo Doria | PA | Solar | 27/09/2021 | 1 | 1
Claudete Lopes Dos Santos | PA | Solar | 25/02/2022 | 1 | 1
Claudete Nascimento Pimentel | PA | Solar | 03/03/2018 | 1 | 1
Claudeth Carvalho do Amaral | PA | Solar | 19/11/2017 | 1 | 1
Claudia Coelho Teixeira | PA | Solar | 19/11/2021 | 1 | 1
Claudia Cristina da Silva Andrade | PA | Solar | 31/01/2022 | 1 | 1
Claudia de Miranda Dos Santos | PA | Solar | 27/10/2021 | 1 | 1
Claudia de Oliveira Souza | PA | Solar | 21/12/2021 | 1 | 1
Claudia de Sousa Menezes | PA | Solar | 02/09/2019 | 1 | 1
Claudia Lobo Figueiredo | PA | Solar | 05/11/2021 | 1 | 1
Claudia Nazare Oliveira | PA | Solar | 24/11/2017 | 1 | 1
Claudia Nunes da Ponte | PA | Solar | 30/09/2019 | 1 | 1
Claudia Pinheiro do Carmo | PA | Solar | 19/10/2021 | 1 | 1
Claudia Porto Ribeiro | PA | Solar | 27/09/2019 | 1 | 1
Claudiana Souza Teixeira | PA | Solar | 05/03/2018 | 1 | 1
Claudiana Vieira Carvalho Moraes | PA | Solar | 16/12/2021 | 1 | 1
Claudiane Cursino Gomes | PA | Solar | 29/09/2021 | 1 | 1
Claudiane da Silva Monteiro | PA | Solar | 24/09/2021 | 1 | 1
Claudiane Pires Barroso | PA | Solar | 08/01/2018 | 1 | 1
Claudiane Primavera Diniz | PA | Solar | 25/02/2022 | 1 | 1
Claudiano de Nazare do Vale Lobato | PA | Solar | 29/10/2021 | 1 | 1
Claudilea de Castro Sanches | PA | Solar | 29/01/2018 | 1 | 1
Claudinei Maia Ferreira | PA | Solar | 31/05/2022 | 1 | 1
CLAUDINEI MORAES DE OLIVEIRA | PA | Solar | 30/11/2020 | 1 | 1
Claudineia Estumano da Cruz | PA | Solar | 18/10/2019 | 1 | 1
CLAUDINEIA MORAES DE OLIVEIRA | PA | Solar | 30/11/2020 | 1 | 1
Claudino Fernando Picolli | RS | Hídrica | 23/02/2007 | 439.9 | 439.9
Claudio Azevedo de Jesus | PA | Solar | 25/10/2019 | 1 | 1
Claudio Caetano Santana | PA | Solar | 26/01/2018 | 1 | 1
Claudio Clementina de Paiva | PA | Solar | 14/12/2021 | 1 | 1
Claudio Costa Gama | PA | Solar | 13/11/2017 | 1 | 1
Claudio do Socorro Nunes Alves | PA | Solar | 15/12/2021 | 1 | 1
Claudio Pena de Freitas | PA | Solar | 26/05/2022 | 1 | 1
Claudio Ronaldo Pantoja Pereira | PA | Solar | 16/05/2022 | 1 | 1
Claudio Rosinete Soares Costa | PA | Solar | 28/10/2021 | 1 | 1
Claudio Valente Miranda | PA | Solar | 28/03/2022 | 1 | 1
Claudio Wilson Soares Barbosa | PA | Solar | 11/01/2018 | 1 | 1
Claudiomax Estumano da Cruz | PA | Solar | 20/11/2019 | 1 | 1
Claudiomilson Estumano da Cruz | PA | Solar | 26/09/2019 | 1 | 1
Claudionor Freire Rodrigues | PA | Solar | 04/11/2021 | 1 | 1
Claudionor Meireles Neves | PA | Solar | 29/01/2022 | 1 | 1
Claudionor Ramos da Costa | PA | Solar | 14/12/2021 | 1 | 1
Claudivan Santana Ferreira | PA | Solar | 12/03/2018 | 1 | 1
Claudomiro da Gloria Passarinho | PA | Solar | 28/09/2021 | 1 | 1
Claudomiro Gomes Ferreira | PA | Solar | 30/03/2022 | 1 | 1
Claudonilson Batista Dos Santos | PA | Solar | 07/11/2017 | 1 | 1
CLAYTON QUEIROZ MENDES | PA | Solar | 30/11/2020 | 1 | 1
Clealco Clementina | SP | Biomassa | 01/07/1983 | 11200 | 11200
Clealco Queiroz | SP | Biomassa | 10/04/2010 | 95000 | 45000
Cleani da Costa Nunes | PA | Solar | 29/01/2022 | 1 | 1
Cleber de Jesus Benjo | PA | Solar | 04/05/2022 | 1 | 1
Cleber Mauro Carneiro Maia | PA | Solar | 18/01/2022 | 1 | 1
Cleber Rodrigues da Silva | PA | Solar | 07/12/2021 | 1 | 1
Cleberson Sousa Sanches | PA | Solar | 13/01/2018 | 1 | 1
Clebeson Pereira Dos Santos | PA | Solar | 19/04/2022 | 1 | 1
Clebi Carvalho Correa | PA | Solar | 27/01/2022 | 1 | 1
Clebson Freitas Maia | PA | Solar | 17/05/2022 | 1 | 1
Clebson Marinho Aquino | PA | Solar | 30/11/2021 | 1 | 1
Clebson Monteiro de Araujo | PA | Solar | 12/11/2017 | 1 | 1
Clebson Nogueira | PA | Solar | 04/05/2022 | 1 | 1
Clediane Correia Novaes | PA | Solar | 08/03/2022 | 1 | 1
Cledimar Assuncao Moraes | PA | Solar | 17/10/2018 | 1 | 1
Cledimar Tenorio Costa | PA | Solar | 21/03/2018 | 1 | 1
Cledinaldo Pantoja de Aquino | PA | Solar | 11/04/2022 | 1 | 1
Clediton Vieira Gomes | PA | Solar | 20/01/2018 | 1 | 1
Cledson Melo Barbosa | PA | Solar | 29/01/2022 | 1 | 1
Cleia Dos Santos de Oliveira | PA | Solar | 06/12/2021 | 1 | 1
Cleia Martins Siccu | PA | Solar | 23/02/2021 | 1 | 1
Cleia Rodrigues Nobre | PA | Solar | 27/04/2022 | 1 | 1
Cleiane da Silva Jardim | PA | Solar | 25/02/2022 | 1 | 1
Cleice Tatyane do Livramento Cardoso | PA | Solar | 26/05/2022 | 1 | 1
Cleiciane da Silva Lobo | PA | Solar | 19/11/2021 | 1 | 1
Cleiciane Lopes Moraes | PA | Solar | 13/10/2021 | 1 | 1
Cleiciane Pantoja Barbosa | PA | Solar | 23/11/2021 | 1 | 1
Cleiciane Ramos Ferreira | PA | Solar | 15/12/2021 | 1 | 1
Cleiciane Rodrigues de Assis | PA | Solar | 27/05/2022 | 1 | 1
Cleiciene Nascimento Dos Santos | PA | Solar | 06/12/2021 | 1 | 1
Cleicijane Ramos Ferreira | PA | Solar | 14/12/2021 | 1 | 1
Cleicilene Ramos Ferreira | PA | Solar | 14/12/2021 | 1 | 1
Cleide Carmem Alves | PA | Solar | 04/11/2019 | 1 | 1
Cleide do Socorro Rodrigues de Lima | PA | Solar | 01/11/2021 | 1 | 1
Cleide Ferreira Machado | PA | Solar | 15/03/2022 | 1 | 1
Cleide Silva de Souza | PA | Solar | 31/03/2022 | 1 | 1
CLEIDE SOARES TENORIO | PA | Solar | 30/11/2020 | 1 | 1
Cleidenor Goncalves Ramos | PA | Solar | 25/02/2022 | 1 | 1
Cleidiane Barbosa Barros | PA | Solar | 19/11/2021 | 1 | 1
Cleidiane Castro da Silva | PA | Solar | 27/01/2022 | 1 | 1
Cleidiane Felix Araujo | PA | Solar | 23/11/2021 | 1 | 1
Cleidiane Goncalves Vieira | PA | Solar | 16/03/2022 | 1 | 1
Cleidiane Santana da Luz | PA | Solar | 10/11/2021 | 1 | 1
Cleidiani Borges Serrao | PA | Solar | 05/05/2022 | 1 | 1
Cleidinei de Oliveira Costa | PA | Solar | 11/12/2019 | 1 | 1
Cleidivaldo Moraes Brabo | PA | Solar | 23/02/2022 | 1 | 1
Cleidivan Lobato da Costa | PA | Solar | 23/12/2021 | 1 | 1
Cleidivan Moraes Brabo | PA | Solar | 09/12/2021 | 1 | 1
Cleimiane Oliveira Dos Santos | PA | Solar | 27/09/2021 | 1 | 1
Cleison Azevedo Coelho | PA | Solar | 25/02/2022 | 1 | 1
Cleiton Barros Dos Santos | PA | Solar | 26/11/2021 | 1 | 1
Cleiton da Silva Jardim | PA | Solar | 25/02/2022 | 1 | 1
Cleiton da Silva Lima | PA | Solar | 09/12/2021 | 1 | 1
Cleiton de Brito Machado | PA | Solar | 11/05/2022 | 1 | 1
Cleiton de Castro Batista | PA | Solar | 27/01/2022 | 1 | 1
Cleiton Monteiro Costa | PA | Solar | 23/10/2019 | 1 | 1
Cleme Machado Alves | PA | Solar | 21/03/2022 | 1 | 1
Clemente Guedes de Carvalho | PA | Solar | 16/12/2021 | 1 | 1
Clemente Valadares de Almeida | PA | Solar | 26/02/2022 | 1 | 1
Clemer Moreira Peixoto | PA | Solar | 02/09/2019 | 1 | 1
Clemerio de Oliveira | PA | Solar | 29/03/2022 | 1 | 1
Clemesson Marinho Aquino | PA | Solar | 23/12/2021 | 1 | 1
Clemilda Vieira Sanches | PA | Solar | 23/01/2018 | 1 | 1
Clemilson Caetano da Conceicao | PA | Solar | 16/03/2018 | 1 | 1
Clemilson Caldas de Almeida | PA | Solar | 25/02/2022 | 1 | 1
Clemilson Felipe Aragao | PA | Solar | 02/12/2017 | 1 | 1
Clemilson Sobrinho de Moraes | PA | Solar | 26/04/2022 | 1 | 1
Clenilda Duarte Dos Santos | PA | Solar | 27/02/2018 | 1 | 1
Clenilda Rodrigues Brasao | PA | Solar | 18/01/2022 | 1 | 1
Clenilda Sanches Gomes | PA | Solar | 19/01/2018 | 1 | 1
Clenilda Silva de Souza | PA | Solar | 30/03/2022 | 1 | 1
Clenildo Silva de Souza | PA | Solar | 30/03/2022 | 1 | 1
Clenilson Vieira Sanches | PA | Solar | 15/01/2018 | 1 | 1
Clenilton Moraes Alves | PA | Solar | 19/04/2022 | 1 | 1
Clenison Marinho Aquino | PA | Solar | 29/11/2021 | 1 | 1
Cleo Santana Ferreira | PA | Solar | 12/03/2018 | 1 | 1
Cleociane Furtado Gama | PA | Solar | 23/11/2017 | 1 | 1
CLEOCILENE ESQUERDO FURTADO | PA | Solar | 30/11/2020 | 1 | 1
Cleoco Aquino de Almeida | PA | Solar | 15/12/2021 | 1 | 1
Cleodair Barros Dos Santos | PA | Solar | 19/11/2021 | 1 | 1
Cleodete Souza da Conceicao | PA | Solar | 31/01/2022 | 1 | 1
Cleodiane Flexa Dos Reis | PA | Solar | 26/02/2021 | 1 | 1
Cleoma Martins Ramos | PA | Solar | 14/12/2021 | 1 | 1
Cleonaldo Braga da Silva | PA | Solar | 27/01/2022 | 1 | 1
Cleonaldo Nogueira Lopes | PA | Solar | 29/01/2022 | 1 | 1
Cleonete Bezerra Mendes | PA | Solar | 20/03/2018 | 1 | 1
Cleonice Almeida Pereira | PA | Solar | 27/09/2019 | 1 | 1
Cleonice Forte Pinheiro | PA | Solar | 21/02/2022 | 1 | 1
Cleonice Ladislau Carvalho | PA | Solar | 23/11/2021 | 1 | 1
Cleonice Monteiro Oliveira | PA | Solar | 26/10/2017 | 1 | 1
Cleonice Rodrigues de Assuncao da Silva | PA | Solar | 24/02/2022 | 1 | 1
Cleonilda de Araujo Doria | PA | Solar | 09/11/2021 | 1 | 1
Cleticia Costa da Silva | PA | Solar | 21/02/1961 | 1 | 1
Cleuciane Braga Carneiro | PA | Solar | 29/01/2022 | 1 | 1
Cleuciane Toscano de Andrade | PA | Solar | 06/02/2018 | 1 | 1
Cleudes Monteiro Pureza | PA | Solar | 23/11/2017 | 1 | 1
Cleudiana Gomes da Silva | PA | Solar | 21/12/2021 | 1 | 1
Cleudiane de Sousa Berredo | PA | Solar | 30/07/2019 | 1 | 1
Cleudiane Gibson Rodrigues | PA | Solar | 19/04/2022 | 1 | 1
Cleudiane Soares Dos Santos | PA | Solar | 09/11/2021 | 1 | 1
Cleudinei Bonifacio Martins | PA | Solar | 26/09/2019 | 1 | 1
Cleudo Barreiro Vieira | PA | Solar | 21/03/2022 | 1 | 1
Cleudy Dos Santos Ramos | PA | Solar | 17/02/2022 | 1 | 1
CLEUDY LIMA PINHEIRO | PA | Solar | 30/11/2020 | 1 | 1
Cleulinaldo Esquerdo Furtado | PA | Solar | 18/01/2021 | 1 | 1
Cleuma da Silva Viana | PA | Solar | 16/01/2018 | 1 | 1
Cleuma Leao da Silva | PA | Solar | 14/12/2021 | 1 | 1
Cleumide Junior Trindade Pinheiro | PA | Solar | 28/10/2021 | 1 | 1
Cleunice Aquino de Almeida | PA | Solar | 28/10/2021 | 1 | 1
Cleybson Acacio Dos Santos | PA | Solar | 01/09/2021 | 1 | 1
Cleyciane Dos Santos Ferreira | PA | Solar | 21/02/2022 | 1 | 1
Cleyciane Vieira Santos | PA | Solar | 04/03/2022 | 1 | 1
Cleyton sa Dos Santos | PA | Solar | 29/01/2022 | 1 | 1
Cliciane Correa Neves | PA | Solar | 26/01/2022 | 1 | 1
Clínica Aro Diagnóstico por Imagem | GO | Fóssil | 23/08/2016 | 400 | 400
Clínica de Doenças Renais de Tubarão | SC | Fóssil | 09/03/2011 | 113 | 113
Clínica Rubens Luís Costa | SP | Fóssil | 25/03/2004 | 40 | 40
Cliníca São Gonçalo | RJ | Fóssil | 02/01/2015 | 1600 | 1600
Clínica Vera Cruz | MG | Fóssil | 20/09/2013 | 400 | 400
Clisciane Santos do Nascimento | PA | Solar | 13/12/2021 | 1 | 1
Clissiane Barros Lima | PA | Solar | 16/10/2019 | 1 | 1
Clodoaldo Abreu Dos Santos | PA | Solar | 08/11/2017 | 1 | 1
Clodoaldo Correa Gomes | PA | Solar | 23/05/2022 | 1 | 1
Clodoaldo Fernandes Dos Santos | PA | Solar | 20/12/2021 | 1 | 1
Clodoaldo Vieira | PA | Solar | 29/01/2018 | 1 | 1
Clotario Paiva de Alencar | PA | Solar | 09/01/2018 | 1 | 1
Clovis Dos Santos Furtado | PA | Solar | 25/12/2017 | 1 | 1
Clóvis Ferreira Minare | MG | Eólica | 01/01/2012 | 156 | 156
Clovis Neto da Cruz Fernandes | PA | Solar | 10/02/2018 | 1 | 1
CMPC (Antiga Aracruz Unidade Guaíba) | RS | Biomassa | 01/12/1971 | 250994 | 250994
CNH Buritis | RO | Fóssil | 01/10/2016 | 18000 | 18000
CNH Campo Novo | RO | Fóssil | 08/07/2016 | 3520 | 3520
CNH Cujubim | RO | Fóssil | 01/10/2016 | 12000 | 12000
CNH Izidolandia | RO | Fóssil | 01/10/2016 | 880 | 880
CNH Machadinho | RO | Fóssil | 01/10/2016 | 15000 | 15000
CNH Nova Califórnia | RO | Fóssil | 12/08/2016 | 4840 | 4840
CNH Pacarana | RO | Fóssil | 14/11/2017 | 2200 | 2200
CNH União Bandeirantes | RO | Fóssil | 24/05/2016 | 6720 | 6720
CNH Urucumacuã | RO | Fóssil | 14/11/2017 | 880 | 880
CNH Vale do Anari | RO | Fóssil | 08/07/2016 | 4840 | 4840
CNH Vila Extrema | RO | Fóssil | 13/07/2016 | 4840 | 4840
CNH Vista Alegre | RO | Fóssil | 14/07/2016 | 9200 | 9200
CNT | GO | Fóssil | 01/10/1997 | 36000 | 36000
Ventos de Santo Estevão II | PE | Eólica | 06/05/2017 | 25300 | 25300
Coaracy Nunes | AP | Hídrica | 30/12/1975 | 78000 | 78000
Coari | AM | Fóssil | 01/01/1982 | 19310 | 19310
Coari - CEA | AM | Fóssil | 03/01/2020 | 38772 | 38772
Cobertura Estacionamento P1 - Renault | PR | Solar | 25/02/2014 | 19.6 | 19.6
Cobre Km 19 | PR | Hídrica | - | 14200 | 0
Cocais Grande | MG | Hídrica | 05/03/2009 | 10000 | 10000
Cocal | SP | Biomassa |  | 25000 | 25000
Cocal (75 Kw) | MT | Hídrica | 05/07/2017 | 56.25 | 56.25
Cocal II | SP | Biomassa | 07/01/2010 | 131300 | 131300
COCAM CIA DE CAFÉ SOLÚVEL E DERIVADOS | SP | Fóssil | 31/05/2005 | 2240 | 2240
Cocamar Maringá | PR | Biomassa | 26/01/2010 | 13000 | 13000
Codajás / Am | AM | Fóssil | 29/11/2013 | 4570 | 4570
Codajás Mirim | AM | Fóssil |  | 80 | 80
Codora | GO | Biomassa | 24/09/2011 | 78000 | 68000
Codorna | MG | Hídrica | 01/01/1937 | 1944 | 1944
Coelhos I | PB | Eólica | 05/03/2009 | 4800 | 4800
Coelhos II | PB | Eólica | 10/02/2009 | 4800 | 4800
Coelhos III | PB | Eólica | 05/03/2009 | 4800 | 4800
Coelhos IV | PB | Eólica | 14/01/2009 | 4800 | 4800
Cofama Ind. e Com. de Máquinas e Equipamentos | PR | Fóssil | 09/05/2011 | 800 | 800
Cofercatu | PR | Biomassa | 13/06/2001 | 4000 | 4000
Cogeração Bio Springer | SP | Biomassa | 10/06/2011 | 848 | 848
Cogeração De Millus Av. Brasil | RJ | Fóssil | 01/07/2013 | 3699.26 | 3699.26
Cogeracao Diesel - Cargilll de Castro Pr | PR | Fóssil | 01/04/2014 | 1801.15 | 1801.15
COGERAÇÃO ENERGY CENTER MERCEDES BENZ | SP | Fóssil | 01/12/2015 | 2680 | 2680
Cogeração International Paper - Fases I e II | SP | Fóssil | 01/08/1976 | 138172 | 50500
COGERAÇÃO TECNOGRÊS | BA | Fóssil | 21/09/2015 | 3152 | 3152
Coinbra - Frutesp | SP | Biomassa | 13/12/2004 | 8000 | 8000
Coinbra - Frutesp | SP | Biomassa | 26/11/2001 | 5000 | 5000
Coletek | MG | Solar | 03/11/2021 | 720 | 720
Colíder | MT | Hídrica | 09/03/2019 | 300000 | 300000
Colino 1 | BA | Hídrica | 23/09/2008 | 11000 | 11000
Colino 2 | BA | Hídrica | 17/07/2008 | 16000 | 16000
Colombo Ariranha | SP | Biomassa |  | 63000 | 63000
Colombo Ariranha 2 | SP | Biomassa | 30/04/2015 | 40000 | 40000
Colombo Palestina | SP | Biomassa | 28/05/2007 | 15000 | 15000
Colombo Santa Albertina | SP | Biomassa | 01/06/2009 | 50000 | 50000
Colônia | CE | Eólica | 19/06/2014 | 18900 | 18900
Color Visão do Brasil Indústria Acrílica | SP | Fóssil | 20/12/2010 | 2400 | 2400
Colorado | SP | Biomassa | 01/08/1981 | 56715 | 56715
Colorado | RS | Hídrica | 17/01/1973 | 1120 | 1120
Colorado do Oeste | RO | Fóssil | 01/01/1984 | 10946 | 10946
Com. Ind Água Fria | RR | Fóssil | 30/06/1997 | 224.8 | 224.8
COM. IND. Araçá | RR | Fóssil | 30/11/1996 | 60 | 60
Com. Ind. Bananal | RR | Fóssil | 30/11/1996 | 32 | 32
COM. IND. Cajú | RR | Fóssil | 31/07/2015 | 24 | 24
Com. Ind. Canavial | RR | Fóssil | 31/12/2017 | 200.8 | 200.8
Com. Ind. Caraparú III | RR | Fóssil | 23/07/2015 | 22 | 22
COM. IND. Caraparu Iv | RR | Fóssil | 01/06/2013 | 4.8 | 4.8
Com. Ind. Cobra | RR | Fóssil | 31/07/2015 | 5.6 | 7.2
Com. Ind. Enseada | RR | Fóssil | 30/11/1996 | 32 | 32
Com. Ind. Entroncamento | RR | Fóssil | 30/09/2016 | 24 | 24
Com. Ind. Feliz Encontro | RR | Fóssil | 31/12/2017 | 60 | 60
Com. Ind. Gavião | RR | Fóssil | 30/11/1996 | 27.04 | 27.04
Com. Ind. Guariba | RR | Fóssil | 31/03/1999 | 48 | 48
Com. Ind. Ingarumã | RR | Fóssil | 30/09/2016 | 28.8 | 28.8
Com. Ind. Jatapuzinho | RR | Fóssil | 30/11/1996 | 24 | 24
COM. IND. Maracá | RR | Fóssil | 01/08/2010 | 16 | 16
Com. Ind. Maracanã | RR | Fóssil | 31/03/1999 | 60 | 60
COM. IND. Maruwai | RR | Fóssil | 01/08/2010 | 64 | 64
Com. Ind. Maturuca | RR | Fóssil | 30/11/1996 | 60 | 60
Com. Ind. Milagre | RR | Fóssil | 21/09/2017 | 8 | 8
Com. Ind. Monte Muriá I | RR | Fóssil | 16/07/2015 | 60 | 60
Com. Ind. Monte Muriá II | RR | Fóssil | 31/07/2015 | 24 | 24
Com. Ind. Mutum | RR | Fóssil | 31/03/1999 | 72.79 | 72.79
Com. Ind. Olho Dágua | RR | Fóssil | 31/03/1999 | 43.2 | 43.2
Com. Ind. Pedra Branca | RR | Fóssil | 31/07/2015 | 60 | 60
Com. Ind. Perdiz | RR | Fóssil | 31/03/1999 | 40 | 40
Com. Ind. Sabiá | RR | Fóssil | 31/07/2015 | 32 | 32
COM. IND. Santa Creuza | RR | Fóssil | 30/11/1996 | 24 | 24
Com. Ind. Santa Rosa | RR | Fóssil | 31/08/1996 | 48 | 48
Com. Ind. Socó | RR | Fóssil | 31/03/1999 | 24 | 24
Com. Ind. Soma | RR | Fóssil | 27/07/2015 | 7 | 7
Com. Ind. Sorocaima I | RR | Fóssil | 30/11/1996 | 52.8 | 52.8
Com. Ind. Sorocaima II | RR | Fóssil | 21/07/2015 | 72.79 | 72.79
Com. Ind. Ticoça | RR | Fóssil | 30/11/1996 | 24 | 24
Com. Indígena Araça da Normandia | RR | Fóssil | 01/01/2017 | 64 | 64
Com. Indígena Boca da Mata | RR | Fóssil | 31/07/2001 | 132 | 132
Com. Indígena Catual | RR | Fóssil | 20/02/2002 | 7.2 | 7.2
Com. Indígena Congresso | RR | Fóssil | 01/01/2017 | 10 | 10
Com. Indígena Contão | RR | Fóssil | 31/07/2001 | 299.6 | 299.6
Com. Indígena Cumarú | RR | Fóssil | 01/09/2012 | 10 | 10
Com. Indígena Darora | RR | Fóssil | 01/03/2010 | 24 | 24
Com. Indígena Flexal | RR | Fóssil | 01/01/2017 | 64 | 64
Com. Indígena Jacamim | RR | Fóssil | 17/05/1999 | 24 | 24
Com. Indígena Lago Grande | RR | Fóssil | 04/07/1997 | 24 | 24
Com. Indígena Marupá | RR | Fóssil | 10/06/2005 | 14 | 14
Com. Indígena Napoleão | RR | Fóssil | 31/07/2001 | 132 | 132
Com. Indígena Nova Aliança | RR | Fóssil | 01/01/2017 | 10 | 10
Com. Indígena Nova Jerusalem | RR | Fóssil | 01/01/2017 | 16 | 16
Com. Indígena Pacú | RR | Fóssil | 01/10/2012 | 0.18 | 0.18
Com. Indígena Patativa | RR | Fóssil | 01/01/2010 | 6 | 6
Com. Indígena Pedra Preta | RR | Fóssil | 01/01/2017 | 10 | 10
Com. Indígena Santa Cruz | RR | Fóssil | 15/02/2000 | 6 | 6
Com. Indígena Santa Ines | RR | Fóssil | 11/12/1999 | 6 | 6
Com. Indígena São Marcos | RR | Fóssil | 14/01/1988 | 24 | 24
Com. Indígena Serra do Sol | RR | Fóssil | 01/01/2017 | 12 | 12
Com. Indígena Surumú | RR | Fóssil | 31/07/2001 | 400 | 400
Com. Indígena Vizeu | RR | Fóssil | 01/07/2013 | 14 | 14
Com. Indígena Way-Way-Samauma | RR | Fóssil | 01/02/2006 | 10 | 10
Com. Indígena Xumina | RR | Fóssil | 01/01/2017 | 64 | 64
Combustol | SP | Fóssil | 22/05/2002 | 2175 | 2175
Comendador Venãncio | RJ | Hídrica | 29/03/2005 | 1600 | 1600
Comercial de Alimentos Maluf | MG | Fóssil | 01/03/2014 | 325 | 325
Comercial Zena Móveis | SP | Fóssil | 28/02/2011 | 347 | 347
Comercial Zimdars | SC | Fóssil | 20/09/2012 | 113 | 113
COMGAS | SP | Fóssil | 20/09/2007 | 760 | 760
Comigo | GO | Biomassa | 01/04/2008 | 5000 | 5000
Ventos de Santo Estevão III | PE | Eólica | 09/12/2016 | 29900 | 29900
Companhia Maranhense de Refrigerantes - Arapiraca | AL | Fóssil | 01/01/2014 | 360 | 360
Companhia Maranhense de Refrigerantes - Varzea Grande | MT | Fóssil | 01/01/2010 | 4000 | 4000
Companhia Tecidos Santanense | MG | Hídrica | 18/09/1969 | 1472 | 1472
Comperj | RJ | Fóssil | - | 257101 | 0
Complem | GO | Fóssil | 31/12/2008 | 1246 | 1246
Complem I | GO | Fóssil | 31/03/2003 | 368.8 | 368.8
Complexo de Camaçari | BA | Fóssil | 01/11/2011 | 960 | 960
Component | SP | Fóssil | 15/12/2003 | 1620 | 1620
Comunhao Crista Abba | PR | Solar | 17/03/2022 | 95 | 95
Comunidade Boca Canavial | RR | Fóssil | 12/12/1999 | 24 | 24
Comunidade Indígena Bom Futuro | RR | Fóssil | 01/03/2018 | 9.6 | 9.6
Comunidade Indígena Coqueirinho | RR | Fóssil | 01/09/2013 | 24 | 24
COMUNIDADE INDÍGENA JACAMIM | RR | Fóssil | 17/05/1999 | 24 | 24
Comunidade Indígena Maracanã II | RR | Fóssil | 01/03/2018 | 9.6 | 9.6
Comunidade Indígena Morro | RR | Fóssil | 01/03/2018 | 21.6 | 21.6
Comvap | PI | Biomassa | 01/01/2006 | 23500 | 18000
Conceição da Galera – BBF RO | RO | Fóssil | 25/06/2019 | 198 | 198
Conceicao Das Gracas Silva | PA | Solar | 26/10/2018 | 1 | 1
Conceicao Freitas Dos Santos | PA | Solar | 29/01/2022 | 1 | 1
CONCESSIONARIA AEROPORTO RIO DE JANEIRO SA | RJ | Fóssil | 01/01/2000 | 3200 | 3200
Concórdia | SC | Fóssil |  | 5000 | 5000
Condomínio 17.007 Nações | SP | Fóssil | 18/02/2019 | 6000 | 6000
Condomínio Business Center | SP | Fóssil | 31/03/2011 | 800 | 800
Condomínio Canoas Shopping Center | RS | Fóssil | 01/11/2004 | 1334 | 1334
Condominio Cetenco Plaza Torre Norte | SP | Fóssil | 01/02/2017 | 1800 | 1800
Condomínio Civil Pantanal Shopping | MT | Fóssil | 01/06/2015 | 3360 | 3360
Condominio de Administraçao do Goiania Shopping | GO | Fóssil | 01/11/2014 | 3640 | 3640
Condomínio do Castanheira Shopping Center | PA | Fóssil | 08/09/2008 | 2560 | 2560
Condomínio do Edifício Barão de Mauá II | RJ | Fóssil | 01/01/2006 | 2000 | 2000
CONDOMINIO DO EDIFICIO PLAZA SHOPPING | RJ | Fóssil | 01/03/2013 | 544 | 544
Condomínio Domo Business | SP | Fóssil | 10/09/2015 | 2400 | 2400
Condomínio Edifício Altos do Estoril | SP | Fóssil | 04/10/2012 | 80 | 80
Condomínio Edifício Asas de Butterfly | SP | Fóssil | 15/08/2013 | 110 | 110
CONDOMINIO EDIFICIO BIRMANN 09 | SP | Fóssil | 01/01/1990 | 220 | 220
Condominio Edificio Faria Lima Financial Center | SP | Fóssil | 24/08/2002 | 1801.6 | 1801.6
Condomínio Edifício Hilarion | SP | Fóssil | 14/02/2013 | 65 | 65
Condomínio Edifício JK 1455 | SP | Fóssil | 01/10/2007 | 720 | 720
Condomínio Edifício José Portes Monteiro | SP | Fóssil | 20/08/2017 | 320 | 320
Condomínio edifício La-Cite | SP | Fóssil | 15/08/2015 | 84.8 | 84.8
Condomínio Edifício Marques de Castela | SP | Fóssil | 09/05/2011 | 62 | 62
Condomínio Edifício Nova São Paulo | SP | Fóssil | 26/03/1996 | 1416 | 1416
Condomínio Edifício Olhantay | SP | Fóssil | 30/03/2012 | 50.4 | 50.4
Condominio Edificio Piata | SP | Fóssil | 01/04/2016 | 40 | 40
CONDOMINIO EDIFICIO SHOPPING PATIO MACEIO | AL | Fóssil | 25/11/2009 | 2600 | 2600
Condomínio Edifícios New York e Los Angeles | SP | Fóssil | 01/02/2012 | 2000 | 2000
Condomínio Edilício Pátio Belém | PA | Fóssil | 01/04/2013 | 1280 | 1280
Condomínio Empresarial Araguaia | SP | Fóssil | 12/12/2006 | 896 | 896
Condomínio E-Tower São Paulo | SP | Fóssil | 01/03/2005 | 4000 | 4000
Condomínio Executive Office Center | SP | Fóssil | 27/11/1998 | 187.6 | 187.6
Condomínio Grand Splendor | SP | Fóssil | 30/08/2012 | 400 | 400
Condomínio Guaicurus | SP | Fóssil | 28/11/2012 | 208 | 208
Condomínio JK Financial Center | SP | Fóssil |  | 350 | 350
Condomínio La Vista | RJ | Fóssil | 01/07/2014 | 160 | 160
Condomínio L'abitare – Torre “C” - Ed. Cortina D’Ampezzo | SP | Fóssil | 08/08/2014 | 80 | 80
Condomínio Parnaíba Shopping Center | PI | Fóssil | 25/05/2014 | 400 | 400
Condomínio Residencial Mais Verde & Arte | SP | Fóssil | 10/11/2013 | 93 | 93
CONDOMINIO SAO CONRADO FASHION MALL | RJ | Fóssil | 01/10/1982 | 1100 | 1100
Condomínio Shopping Center Lapa | BA | Fóssil | 11/01/2008 | 1920 | 1920
Condomínio Shopping Center Piedade | BA | Fóssil | 06/05/2002 | 223 | 223
Condomínio SP Market Center | SP | Fóssil | 09/09/2006 | 4000 | 4000
CONDOMINIO VOLUNTARIO VIA VERDE SHOPPING CENTER | AC | Fóssil | 08/11/2011 | 1600 | 1600
Condomínio World Trade Center | SP | Fóssil | 07/10/2011 | 5250 | 5250
Condor Derosso | PR | Solar | 01/12/2021 | 456 | 456
Condor João Bettega | PR | Solar | 01/10/2021 | 420 | 420
Condor Joinville | SC | Solar | 01/02/2022 | 490 | 490
Condor Mafra | SC | Solar | 01/04/2022 | 480 | 480
Condor Santa Quiteria | PR | Solar | 01/10/2021 | 420 | 420
Condor Wb | PR | Solar | 01/04/2021 | 456 | 456
Condusul | PR | Solar | 14/03/2022 | 180 | 180
Confecçoes Oneda | SC | Fóssil | 01/04/2013 | 508 | 508
Confluência | PR | Hídrica | - | 27435 | 0
Congonhal I | MG | Hídrica | 22/06/2001 | 1816 | 1616
Congonhal II | MG | Hídrica | 01/01/1970 | 428 | 428
Coniexpress | GO | Fóssil | 31/03/2001 | 3688 | 3688
Conquista | SP | Fóssil | 07/02/2001 | 440 | 440
Conquista de Minas | MG | Biomassa | 01/02/2012 | 3600 | 3600
Conquista do Pontal | SP | Biomassa | 22/07/2010 | 110000 | 110000
CONRADO HEITOR DE QUEIROZ/KAMAMULTDA | MT | Hídrica | 16/02/1998 | 800 | 800
Conselvan | MT | Biomassa | 01/01/2012 | 1500 | 1500
Consórcio Condomínio Catarina Fashion Outlet | SP | Fóssil | 01/12/2014 | 2400 | 2400
Consórcio Transcooper-Fênix | SP | Fóssil | 17/08/2004 | 369 | 369
Constantino Dos Santos Trindade | PA | Solar | 10/12/2021 | 1 | 1
Construção Supermercado | MG | Fóssil | 01/02/2013 | 144 | 144
Construmapi | SP | Fóssil | 03/09/2013 | 520 | 520
Construtora F Rozental | RJ | Fóssil |  | 729.6 | 729.6
Consulado Americano | SP | Fóssil | 23/06/2004 | 725 | 725
Contagem | MG | Fóssil | 01/02/2006 | 19299 | 19299
Contestado | SC | Hídrica | 01/11/2007 | 5600 | 5600
Continental | SP | Biomassa | 23/10/2006 | 8000 | 8000
Contur | RN | Fóssil | 01/09/2012 | 134 | 134
Coocarol | PR | Biomassa | 01/01/1995 | 10000 | 10000
Cooperativa Agrícola Mixta São Roque | RS | Fóssil | 28/02/2011 | 508 | 508
COOPERATIVA AGROINDUSTRIAL COPAGRIL | PR | Fóssil | 15/10/2013 | 5440 | 5440
Cooperativa Agroindustrial LAR | PR | Fóssil | 11/12/2011 | 10800 | 10800
Cooperativa de Consumo dos Empregados da Usiminas | MG | Fóssil | 01/08/2012 | 368 | 368
COOPERATIVA DOS PRODUTORES RURAIS DO PRATA | MG | Fóssil | 12/03/2015 | 508 | 508
cooperativa regional agropecuaria sul catarinense - coopersulca | SC | Fóssil | 20/04/2014 | 1094.4 | 1094.4
Cooperativa Regional de Cafeicultores em Guaxupé | MG | Fóssil | 04/11/2013 | 871.64 | 871.64
Coopercitrus-Supermercado Barretos | SP | Fóssil | 08/09/2004 | 576 | 576
Cooperfrigo | SP | Biomassa | 01/08/2001 | 4000 | 4000
Coopernavi | MS | Biomassa |  | 12000 | 12000
Cooper-Rubi | GO | Biomassa | 01/04/1987 | 40000 | 20000
CooperSul | RS | Fóssil | 16/12/2009 | 1440 | 1440
Coopertinga | MG | Fóssil | 28/05/2012 | 324 | 324
Cooperval | PR | Biomassa | 01/06/2022 | 4000 | 4000
Copa DOr | RJ | Fóssil | 09/10/2003 | 1600 | 1600
Copacel | MT | Solar | 01/03/2021 | 960 | 960
Copacol | PR | Fóssil | 07/10/2008 | 240 | 240
COPAMIL | MG | Fóssil | 15/12/2014 | 800 | 800
Copatana | AM | Fóssil |  | 90 | 90
Copebrás Catalão | GO | Fóssil | 01/06/2003 | 14800 | 14800
Copesul | RS | Fóssil | 01/03/1999 | 74400 | 74400
Coplasa | SP | Biomassa | 01/01/2007 | 10000 | 10000
Coprodia | MT | Biomassa | 05/08/1994 | 27200 | 27200
Coqueiral | SC | Hídrica | 09/09/2008 | 3187.8 | 3187.8
Coqueirinho | BA | Eólica | 17/02/2016 | 29600 | 29600
Coqueirinho 2 | BA | Eólica | 19/09/2019 | 16000 | 16000
Coqueiros | CE | Eólica | 07/11/2014 | 27000 | 27000
Coração | SC | Hídrica | 05/06/2019 | 4600 | 4600
Coraci | SP | Biomassa | 07/07/2000 | 1384 | 1384
Coraci Rabelo Flexa | PA | Solar | 20/11/2017 | 1 | 1
Coremas I | PB | Solar | 01/02/2019 | 27000 | 27000
Coremas II | PB | Solar | 16/10/2018 | 27000 | 27000
Coremas III | PB | Solar | 17/11/2020 | 27000 | 27000
Coremas IV | PB | Solar | - | 27000 | 0
Coremas V | PB | Solar | - | 27000 | 0
Coremas VI | PB | Solar | - | 27000 | 0
Coremas VII | PB | Solar | 26/05/2022 | 27000 | 27000
Coremas VIII | PB | Solar | - | 27000 | 0
Corfio | SC | Fóssil | 01/02/2009 | 1480 | 1480
Coriolando Silva de Oliveira | PA | Solar | 20/12/2021 | 1 | 1
Coriolano Goncalves Aires | PA | Solar | 28/01/2022 | 1 | 1
Cornelio Diniz Barreto | PA | Solar | 24/05/2022 | 1 | 1
Cornelio Oliveira Pires | PA | Solar | 27/10/2017 | 1 | 1
Cornelio Pires Gondim | PA | Solar | 29/01/2022 | 1 | 1
Coroado | MG | Hídrica | 01/01/1955 | 312.08 | 312.08
Coromandel 1 | MG | Solar | - | 30000 | 0
Coromandel 2 | MG | Solar | - | 30000 | 0
Coronel Américo Teixeira | MG | Hídrica | 30/04/1953 | 5600 | 5600
Coronel Araújo | SC | Hídrica | 01/11/2007 | 5800 | 5800
Coronel Domiciano | MG | Hídrica | 01/07/1994 | 5040 | 5040
Coronel João de Cerqueira Lima | MG | Hídrica | 01/12/2020 | 1500 | 1500
Coronel Jové Soares Nogueira (benfica) | MG | Hídrica | 01/01/1988 | 850 | 850
Corredeira do Capote | SP | Hídrica | 01/01/1960 | 1723 | 1723
Corredeira do Noronha | MT | Hídrica |  | 340 | 340
Corredor do Senandes II | RS | Eólica | 04/02/2015 | 21600 | 21600
Corredor do Senandes III | RS | Eólica | 23/01/2015 | 27000 | 27000
Corredor do Senandes IV | RS | Eólica | 11/04/2015 | 29700 | 29700
Córrego Azul | SP | Biomassa | 01/04/2004 | 520 | 520
Córrego Barro Preto | MG | Hídrica | 01/01/1980 | 24 | 24
Córrego Fundo | PR | Hídrica | - | 10000 | 0
Corrego Ger | MS | Hídrica | 01/05/2019 | 4176 | 4176
Córrego Santa Cruz | MT | Hídrica | 30/10/2010 | 1000 | 1000
Córrego São Luiz | MS | Hídrica | 31/08/2009 | 688 | 688
Corrente Grande | MG | Hídrica | 02/02/2011 | 14000 | 14000
Corrupião | BA | Eólica | 05/02/2016 | 27750 | 27750
Corrupião 3 | BA | Eólica | 13/02/2020 | 10000 | 10000
Corrupião II | BA | Eólica | 09/04/2021 | 18800 | 18800
Corujão | TO | Hídrica | 01/01/1948 | 680 | 680
Corujas II | SC | Hídrica | 01/02/2009 | 450 | 450
Corumbá I | GO | Hídrica | 31/10/1996 | 375000 | 375000
Corumbá III | GO | Hídrica | 24/10/2009 | 96447 | 96447
Corumbá IV | GO | Hídrica | 01/04/2006 | 129200 | 129200
Corumbataí | SP | Hídrica | 07/08/2008 | 1700 | 1700
Coruripe | AL | Biomassa | 04/02/2006 | 32000 | 32000
Coruripe Açúcar e Álcool | MG | Biomassa | 16/08/2011 | 20000 | 20000
Coruripe Energética - Filial Campo Florido | MG | Biomassa | 23/07/2008 | 30000 | 30000
Coruripe Iturama | MG | Biomassa | 31/10/2002 | 24000 | 24000
Cory | MG | Fóssil | 01/08/2002 | 1440 | 1440
Cosima | MA | Fóssil | 31/05/2011 | 4900 | 4900
COSIMAT | MG | Fóssil | 06/05/2008 | 2000 | 2000
Cosme Freitas Campos | PA | Solar | 04/05/2022 | 1 | 1
Cosme Pereira Dos Santos | PA | Solar | 31/01/2022 | 1 | 1
Cosme Silva Baratinha | PA | Solar | 21/02/2022 | 1 | 1
Costa Bioenergia | PR | Biomassa | 10/04/2010 | 15000 | 15000
Costa Branca | RN | Eólica | 03/12/2014 | 20700 | 20700
Costa das Dunas | RN | Eólica | 25/06/2021 | 28400 | 28400
Costa do Ambé | AM | Fóssil |  | 230 | 230
Costa Pinto | SP | Biomassa | 01/05/1977 | 75000 | 75000
Costa Rica | MS | Hídrica | 01/01/1999 | 16000 | 16000
Costabela | RJ | Fóssil | 31/12/2008 | 648 | 648
Cotia | PR | Hídrica |  | 1000 | 1000
Cotijuba – CEPA | PA | Fóssil | 01/02/2017 | 2400 | 2400
Cotiporã | RS | Hídrica | 23/12/2008 | 19500 | 19500
Cotovelo do Jacuí | RS | Hídrica | 14/05/2001 | 3340 | 3340
Covó | PR | Hídrica | 02/03/2019 | 5000 | 5000
Coxilha Seca | RS | Eólica | 22/12/2015 | 30000 | 30000
Coxim | MS | Hídrica | 01/01/1964 | 400 | 400
CPE-CM | MS | Fóssil | 01/03/1988 | 480 | 480
Cracco Park Hotel | PR | Solar | 25/05/2022 | 144 | 144
Crato | CE | Fóssil | 23/04/2002 | 13120 | 13120
Credison Souza de Oliveira | PA | Solar | 09/12/2021 | 1 | 1
Crelin | SC | Hídrica | 10/07/2013 | 355.2 | 355.2
CREMER ADESIVOS | SC | Fóssil | 05/01/1994 | 360 | 360
CREMER INDAIAL | SC | Fóssil | 01/12/2014 | 187.2 | 187.2
CREMER TEXTIL | SC | Fóssil | 05/01/2005 | 500 | 500
Creonte Costa Carvalho | PA | Solar | 27/09/2019 | 1 | 1
Crescencia Baia de Oliveira | PA | Solar | 26/10/2021 | 1 | 1
Cresiane Braga Carneiro | PA | Solar | 20/01/2022 | 1 | 1
Creudenice Monteiro Arruda | PA | Solar | 11/05/2022 | 1 | 1
Creusa Flexa de Nazare | PA | Solar | 11/01/2018 | 1 | 1
Creuza Cardoso Miranda | PA | Solar | 26/05/2022 | 1 | 1
Creuza da Silva Pantoja | PA | Solar | 30/11/2021 | 1 | 1
Creuza de Nazare Moraes Borges de Brito | PA | Solar | 11/05/2022 | 1 | 1
Creuza Gomes de Souza | PA | Solar | 30/03/2022 | 1 | 1
Creuza Guimaraes de Miranda | PA | Solar | 26/10/2021 | 1 | 1
Creuza Reis Lopes | PA | Solar | 14/12/2021 | 1 | 1
Creuzalina de Almeida Pantoja | PA | Solar | 23/12/2021 | 1 | 1
CREUZELITE DA SILVA MONTEIRO | PA | Solar | 30/11/2020 | 1 | 1
Creuziane Lobato Martins | PA | Solar | 28/03/2022 | 1 | 1
Cris | PR | Hídrica | 14/10/1972 | 80 | 80
Crismaldo Brabo Mesquita | PA | Solar | 31/01/2022 | 1 | 1
Crisocleia Dias Freitas | PA | Solar | 15/01/2018 | 1 | 1
Crispim da Silva Costa | PA | Solar | 01/03/2018 | 1 | 1
Cristais I 01 | BA | Solar | - | 30000 | 0
Cristal | BA | Eólica | 10/11/2017 | 29900 | 29900
Cristalândia I | BA | Eólica | 01/09/2017 | 30000 | 30000
Cristalândia II | BA | Eólica | 01/09/2017 | 30000 | 30000
Cristalândia III | BA | Eólica | 01/09/2017 | 30000 | 30000
Cristalina Alimentos | GO | Fóssil | 08/10/2010 | 1920 | 1920
Cristalina I | GO | Solar | - | 50000 | 0
Cristalina II | GO | Solar | - | 50000 | 0
Cristalino | PR | Hídrica | 18/07/2005 | 4000 | 4000
Cristiana Americo Alves | PA | Solar | 19/09/2019 | 1 | 1
Cristiana Conceicao da Nita | PA | Solar | 26/02/2021 | 1 | 1
Cristiane Correa Neves | PA | Solar | 27/01/2022 | 1 | 1
Cristiane Costa Paiva | PA | Solar | 29/01/2022 | 1 | 1
Cristiane da Silva Beserra | PA | Solar | 06/10/2019 | 1 | 1
Cristiane da Silva Dos Santos | PA | Solar | 26/02/2022 | 1 | 1
Cristiane de Almeida Costa | PA | Solar | 15/12/2021 | 1 | 1
Cristiane de Oliveira Farias | PA | Solar | 23/02/2021 | 1 | 1
Cristiane do Socorro Moreira | PA | Solar | 07/08/2019 | 1 | 1
Cristiane Lobato | PA | Solar | 27/10/2021 | 1 | 1
Cristiane Meireles de Souza | PA | Solar | 23/02/2021 | 1 | 1
Cristiane Miranda Fernandes | PA | Solar | 26/05/2022 | 1 | 1
Cristiane Soares Dos Santos | PA | Solar | 27/01/2022 | 1 | 1
Cristiane Souza Dos Santos | PA | Solar | 03/09/2019 | 1 | 1
Cristiano Alves Pereira | PA | Solar | 03/03/2022 | 1 | 1
Cristiano Ferreira Lopes | PA | Solar | 01/11/2021 | 1 | 1
Cristiano Huesley Costa Correa | PA | Solar | 13/05/2022 | 1 | 1
Cristiano Neto Barroso de Oliveira | PA | Solar | 09/11/2017 | 1 | 1
Cristiano Rocha | AM | Fóssil | 16/11/2006 | 85380 | 85380
Cristiano Sarges de Aquino | PA | Solar | 24/02/2022 | 1 | 1
Cristiany Barros Lima | PA | Solar | 17/10/2019 | 1 | 1
Cristiany de Oliveira Moraes Teles | PA | Solar | 31/01/2022 | 1 | 1
Cristielson Melo Alves | PA | Solar | 22/04/2022 | 1 | 1
Cristilene Brito do Amaral | PA | Solar | 18/11/2017 | 1 | 1
Cristina | MG | Hídrica | 18/11/2011 | 3800 | 3800
Cristina Borges Carvalho | PA | Solar | 04/05/2022 | 1 | 1
Cristina Dos Santos Caldas Novais | PA | Solar | 25/02/2022 | 1 | 1
Cristina Ramos da Silva | PA | Solar | 29/11/2021 | 1 | 1
Cristinael da Costa da Silva | PA | Solar | 20/01/2018 | 1 | 1
Cristinael Matos da Silva | PA | Solar | 22/01/2018 | 1 | 1
Cristinei da Silva Beserra | PA | Solar | 21/11/2019 | 1 | 1
Cristo Rei | PR | Hídrica | 01/09/1995 | 1800 | 1800
Cristo Rei I | RN | Solar | - | 50000 | 0
Cristo Rei II | RN | Solar | - | 50000 | 0
Cristo Rei III | RN | Solar | - | 50000 | 0
Cristo Rei IV | RN | Solar | - | 50000 | 0
Cristo Rei V | RN | Solar | - | 50000 | 0
Criúva | RS | Hídrica | 12/05/2010 | 23949 | 23949
Cromex | SP | Fóssil | 08/01/2002 | 32 | 32
Cromex - BA | BA | Fóssil | 07/10/2008 | 1296 | 1296
Cruz Alta | SC | Eólica | 09/11/2011 | 30000 | 30000
Cruzeiro do Sul – CEA | AC | Fóssil | 08/11/2016 | 33120 | 33120
Cruzeiro do Sul D | AC | Fóssil | - | 58960 | 0
CRV | GO | Biomassa | 01/05/2001 | 10000 | 10000
CRV Capinópolis | MG | Biomassa | - | 20000 | 0
CRYSTAL PLAZA SHOPPING | PR | Fóssil | 01/11/1996 | 405 | 405
CSL-VS | RS | Fóssil | 01/01/1993 | 220 | 220
CSP | CE | Fóssil | 14/10/2016 | 218000 | 218000
CST | ES | Fóssil | 01/04/2003 | 225100 | 225100
CTA-MR | PR | Fóssil | 20/04/2015 | 2016 | 2016
CTE II | RJ | Fóssil | 01/04/2003 | 177970 | 177970
CTR Juiz de Fora | MG | Biomassa | 01/08/2013 | 4278 | 4278
Cubatão (Euzébio Rocha) | SP | Fóssil | 17/11/2009 | 249900 | 249900
Cube³ Office Guarulhos | SP | Fóssil | 30/11/2018 | 182.4 | 182.4
Ventos de Santo Estevão IV | PE | Eólica | 03/10/2017 | 29900 | 29900
Cucuí | AM | Fóssil | 01/09/2006 | 720 | 420
Cucuí - COE | AM | Fóssil | - | 675 | 0
Cuiabá (Antiga Mário Covas) | MT | Fóssil | 01/01/2001 | 529200 | 529200
Cuiabá-MT | MT | Fóssil | 01/10/1980 | 416 | 416
Culuene | MT | Hídrica | 01/06/1985 | 1790 | 1790
Cumaru I | RN | Eólica | 04/08/2021 | 42000 | 42000
Cumaru II | RN | Eólica | 13/08/2021 | 42000 | 42000
Cumarú III | RN | Eólica | 16/10/2021 | 42000 | 42000
Cumarú IV | RN | Eólica | 16/10/2021 | 42000 | 42000
Cumaru Solar 01 | RN | Solar | - | 21516 | 0
Cumaru Solar 02 | RN | Solar | - | 43032 | 0
Cumarú V | RN | Eólica | 16/10/2021 | 37800 | 37800
Cummins | MG | Fóssil | 10/03/2011 | 360 | 360
Curemas | PB | Hídrica | 01/07/1957 | 3520 | 3520
Curitiba Energia | PR | Biomassa | 11/01/2016 | 9982 | 9982
Curral de Pedras I | BA | Eólica | 12/04/2018 | 20000 | 20000
Curral de Pedras II | BA | Eólica | 13/04/2018 | 27500 | 27500
Curralinho I | RN | Solar | - | 36630 | 0
Curralinho II | RN | Solar | - | 59940 | 0
Curt Lindner | SC | Hídrica | 03/09/2009 | 2283 | 2283
Curte Alex | SP | Fóssil | 09/01/2008 | 880 | 880
Curtidora Itaúna | MG | Fóssil | 01/08/2001 | 648 | 648
Curuá-Una | PA | Hídrica | 01/01/1977 | 42800 | 30300
Curupira | RS | Eólica | - | 23100 | 0
Cury | SP | Fóssil | 08/09/2008 | 186 | 186
Custodio Gomes da Silva | PA | Solar | 04/05/2022 | 1 | 1
Custodio Rufino da Silva | PA | Solar | 01/09/2019 | 1 | 1
CVW Energética | AL | Biomassa | - | 40000 | 0
Cynthia do Socorro Lucas Esquerdo | PA | Solar | 22/02/2021 | 1 | 1
D | MG | Hídrica | 20/11/1953 | 1360 | 1360
D Villa Supermercado | SC | Fóssil | 01/08/2010 | 192 | 192
D Ville | MG | Fóssil | 07/10/2010 | 311 | 311
Da Fazenda | MT | Hídrica | 22/09/2016 | 27000 | 27000
Da Ilha | RS | Hídrica | 15/04/2008 | 26000 | 26000
Da Mata | SP | Biomassa | 22/03/2022 | 50000 | 50000
Da Mata 2 | SP | Biomassa | 24/09/2009 | 70000 | 70000
Da Pedra | SP | Biomassa | 31/05/2012 | 70000 | 70000
Da Prata | BA | Eólica | 11/10/2014 | 21840 | 21840
Dacal | SP | Biomassa | 01/04/2010 | 4400 | 4400
Dacalda | PR | Biomassa | 01/09/2010 | 6000 | 6000
Dacilene Santos de Novaes Coelho | PA | Solar | 21/12/2021 | 1 | 1
Dagoberto Barcellos | RS | Fóssil | 28/02/2011 | 324 | 324
Daia | GO | Fóssil | 06/12/2002 | 44440 | 44440
Daiana Alfaia Coelho | PA | Solar | 02/09/2019 | 1 | 1
Daiana Baia de Souza | PA | Solar | 28/03/2022 | 1 | 1
Daiana Costa Sales | PA | Solar | 18/01/2022 | 1 | 1
Daiana da Silva Barbosa | PA | Solar | 28/12/2021 | 1 | 1
Daiana Loureiro do Nascimento | PA | Solar | 06/11/2018 | 1 | 1
Daiana Medeiros Borges | PA | Solar | 30/08/2019 | 1 | 1
Daiana Pastana Costa | PA | Solar | 26/05/2022 | 1 | 1
Daiane Costa Barbosa | PA | Solar | 27/09/2021 | 1 | 1
Daiane Costa da Gama | PA | Solar | 17/11/2017 | 1 | 1
Daiane da Silva Gomes | PA | Solar | 13/05/2022 | 1 | 1
Daiane da Silva Lagoa | PA | Solar | 17/02/2022 | 1 | 1
Daiane de Freitas do Nascimento | PA | Solar | 01/12/2017 | 1 | 1
Daiane Fernandes de Moraes | PA | Solar | 11/05/2022 | 1 | 1
Daiane Santos Lima | PA | Solar | 21/02/1981 | 1 | 1
Daiane Silva E. Silva | PA | Solar | 10/12/2021 | 1 | 1
Daicilene Primavera Barbosa | PA | Solar | 30/11/2021 | 1 | 1
Daiichi | SP | Fóssil | 10/11/2008 | 800 | 800
Dailson de Assis de Melo | PA | Solar | 27/05/2022 | 1 | 1
Dailson de Souza Alves | PA | Solar | 10/12/2021 | 1 | 1
Dailson Rodrigues Borges | PA | Solar | 25/05/2022 | 1 | 1
Dailson Valente Oliveira | PA | Solar | 22/02/2022 | 1 | 1
Dailton Rodrigues Pantoja | PA | Solar | 11/05/2022 | 1 | 1
Dairison Ferreira Barbosa | PA | Solar | 30/11/2021 | 1 | 1
Daivyson Furtado da Silva | PA | Solar | 18/10/2019 | 1 | 1
Dakota Calçados | SE | Fóssil | 23/03/2012 | 1095 | 1095
Dalapria | SC | Hídrica | 01/02/1985 | 1440 | 1440
Dalba | PR | Hídrica | 22/05/2014 | 1000 | 1000
Dalcides Moreira Felix | PA | Solar | 26/10/2018 | 1 | 1
Dalciete Pinheiro Batista | PA | Solar | 29/01/2021 | 1 | 1
Dalcilene Machado da Cunha | PA | Solar | 22/12/2021 | 1 | 1
Dalcilene Miranda Flores E. Flores | PA | Solar | 27/09/2021 | 1 | 1
Dalcione Pinheiro Batista | PA | Solar | 12/02/2021 | 1 | 1
Dalgisa do Carmo Silva | PA | Solar | 04/11/2019 | 1 | 1
Dalila Baia de Souza | PA | Solar | 19/04/2022 | 1 | 1
Dalila Pereira do Nascimento | PA | Solar | 13/10/2021 | 1 | 1
Dalilo Baia de Souza | PA | Solar | 28/03/2022 | 1 | 1
Dall´asta | SC | Hídrica | 20/05/1974 | 720 | 720
Dallas Mineracao | ES | Solar | 14/06/2019 | 360 | 360
DALL'IGNA | SC | Hídrica | 01/01/1950 | 264 | 264
Dallon Solar | PR | Solar | 09/10/2018 | 150 | 150
Dalquiane Rodrigues Ribeiro | PA | Solar | 16/08/2019 | 1 | 1
Daltro Bianchini | SC | Hídrica | 18/08/2004 | 360 | 360
Dalva Alves Dos Santos | PA | Solar | 03/03/2022 | 1 | 1
Dalva Amaral da Costa | PA | Solar | 18/10/2019 | 1 | 1
Dalva Ferreira Cardoso | PA | Solar | 26/05/2022 | 1 | 1
Dalva Leopoldino de Oliveira | PA | Solar | 16/08/2019 | 1 | 1
Dalvalina Guimaraes de Miranda | PA | Solar | 26/10/2021 | 1 | 1
Dalvina Pereira da Costa | PA | Solar | 29/01/2022 | 1 | 1
Dalziro Ferreira Rodrigues | PA | Solar | 30/07/2019 | 1 | 1
Damares Tavares Dias | PA | Solar | 28/01/2022 | 1 | 1
Damascena | BA | Eólica | 30/04/2016 | 30000 | 30000
Damaura Pereira da Cunha | PA | Solar | 23/11/2021 | 1 | 1
Damilson Moreira Aragao | PA | Solar | 29/01/2018 | 1 | 1
Damilton Brito da Costa | PA | Solar | 10/12/2021 | 1 | 1
Damyller | SC | Fóssil | 07/08/2013 | 347 | 347
Dan Inn Hotel Uberaba | MG | Fóssil | 01/03/2011 | 116 | 116
Danaria Pantoja de Souza | PA | Solar | 20/12/2021 | 1 | 1
Daniel Balieiro de Souza | PA | Solar | 17/02/2022 | 1 | 1
Daniel Barbosa de Lima | PA | Solar | 26/02/2022 | 1 | 1
Daniel Barboza Pimenta | PA | Solar | 07/12/2021 | 1 | 1
Daniel Braga Soares | PA | Solar | 20/12/2021 | 1 | 1
Daniel Carvalho da Silva | PA | Solar | 27/10/2018 | 1 | 1
Daniel Conceicao da Silva | PA | Solar | 31/01/2022 | 1 | 1
Daniel da Silva Lagoa | PA | Solar | 28/09/2021 | 1 | 1
Daniel de Aquino Marques | PA | Solar | 26/02/2022 | 1 | 1
Daniel de Aquino Marques Junior | PA | Solar | 26/02/2022 | 1 | 1
Daniel de Oliveira Nicacio | PA | Solar | 12/05/2022 | 1 | 1
Daniel Dias | PA | Solar | 09/12/2021 | 1 | 1
Daniel Ferreira de Freitas | PA | Solar | 22/12/2021 | 1 | 1
Daniel Freitas Caldeira | PA | Solar | 18/01/2018 | 1 | 1
Daniel Jardim Valadares | PA | Solar | 04/03/2022 | 1 | 1
Daniel Nobre Machado | PA | Solar | 21/12/2021 | 1 | 1
Daniel Nogueira Dos Santos | PA | Solar | 22/04/2022 | 1 | 1
Daniel Santos de Nazare | PA | Solar | 22/10/2018 | 1 | 1
Daniel Sena Soares | PA | Solar | 31/05/2022 | 1 | 1
Daniel Silva Pires | PA | Solar | 25/02/2022 | 1 | 1
Daniel Soares Perna | PA | Solar | 22/02/2018 | 1 | 1
Daniel Trindade Bentecout | PA | Solar | 30/11/2021 | 1 | 1
Daniela Carvalho Trindade | PA | Solar | 31/12/2021 | 1 | 1
Daniela da Silva Alves | PA | Solar | 20/10/2021 | 1 | 1
Daniela Gomes E. Gomes | PA | Solar | 31/05/2022 | 1 | 1
Daniela Gomes Pinheiro | PA | Solar | 29/01/2021 | 1 | 1
Daniela Medeiros Marques | PA | Solar | 26/02/2022 | 1 | 1
Daniela Perna Cruz | PA | Solar | 14/02/2018 | 1 | 1
Daniela Rodrigues de Lima | PA | Solar | 22/02/2022 | 1 | 1
Daniela Rodrigues Dos Santos | PA | Solar | 24/03/2018 | 1 | 1
Daniela Vieira | PA | Solar | 27/01/2018 | 1 | 1
Daniele da Silva Carvalho | PA | Solar | 11/05/2022 | 1 | 1
Daniele Freitas da Cruz | PA | Solar | 09/12/2021 | 1 | 1
Daniele Leao Miranda Araujo | PA | Solar | 26/04/2022 | 1 | 1
Daniele Rodrigues da Costa | PA | Solar | 16/12/2021 | 1 | 1
Daniele Santana de Freitas | PA | Solar | 26/02/2018 | 1 | 1
Danieli Correia Silva | PA | Solar | 10/12/2021 | 1 | 1
Danielle Cardoso Ferreira | PA | Solar | 27/05/2022 | 1 | 1
DANIELLE PEDROSO COSTA | PA | Solar | 30/11/2020 | 1 | 1
Danielson da Silva Monteiro | PA | Solar | 27/09/2021 | 1 | 1
Danielson Torres Ferreira | PA | Solar | 21/03/2022 | 1 | 1
Daniely Batista Dos Santos | PA | Solar | 30/03/2022 | 1 | 1
Danielzinho Dos Santos Barroso | PA | Solar | 10/01/2018 | 1 | 1
Danildo do Nascimento Mesquita | PA | Solar | 29/01/2022 | 1 | 1
Danilo Alves Pereira | PA | Solar | 04/09/2019 | 1 | 1
Danilso do Nascimento Sanches | PA | Solar | 26/01/2018 | 1 | 1
Darci Jose de Andrade | PA | Solar | 14/03/2018 | 1 | 1
Darci Luiz Pooter | PA | Solar | 14/12/2021 | 1 | 1
Darcides Leoncio Alves | PA | Solar | 26/04/2022 | 1 | 1
Darcio Santana de Souza | PA | Solar | 28/10/2021 | 1 | 1
Darcy Pantoja de Oliveira | PA | Solar | 11/05/2022 | 1 | 1
Darcy Sanches Moreira | PA | Solar | 22/01/2018 | 1 | 1
Dardanelos | MT | Hídrica | 09/08/2011 | 261000 | 261000
Daria Ribeiro da Costa | PA | Solar | 15/12/2021 | 1 | 1
Dariane da Conceicao Reis | PA | Solar | 26/04/2022 | 1 | 1
Darileudo Leite Chaves | PA | Solar | 10/12/2021 | 1 | 1
Dario | PR | Hídrica | 01/06/1980 | 450 | 450
Dario de Jesus Alves Brandao Junior | PA | Solar | 30/03/2022 | 1 | 1
Dario Flexa de Nazare Filho | PA | Solar | 24/11/2017 | 1 | 1
Dario Flexa de Nazare Neto | PA | Solar | 28/12/2017 | 1 | 1
Darivan Americo Alves | PA | Solar | 13/09/2019 | 1 | 1
Darlene da Silva Mendes | PA | Solar | 26/02/2022 | 1 | 1
Darlene da Silva Moraes | PA | Solar | 10/12/2021 | 1 | 1
Darlene Goncalves Sousa | PA | Solar | 19/11/2021 | 1 | 1
Darlene Oliveira Pinheiro | PA | Solar | 21/10/2021 | 1 | 1
Darlete Goncalves Cordovil | PA | Solar | 20/10/2021 | 1 | 1
Darli Goncalves Cordovil | PA | Solar | 01/11/2021 | 1 | 1
Darli Ribeiro Freitas | PA | Solar | 28/01/2022 | 1 | 1
Darlice Jardim Correa da Silva | PA | Solar | 23/02/2022 | 1 | 1
Darlice Pinheiro da Silva | PA | Solar | 01/02/2018 | 1 | 1
Darlici Sampaio de Carvalho | PA | Solar | 20/02/2018 | 1 | 1
Darliene Nascimento Dos Santos | PA | Solar | 06/12/2021 | 1 | 1
Darlieny Ferreira Batista | PA | Solar | 31/03/2022 | 1 | 1
Darlindo Batista Andrade | PA | Solar | 21/11/2017 | 1 | 1
Darlino Rabelo da Silva | PA | Solar | 19/03/2018 | 1 | 1
Darllene Rodrigues Farias | PA | Solar | 27/09/2021 | 1 | 1
Darllienne Oliveira Araujo | PA | Solar | 26/04/2022 | 1 | 1
Darmelia Cirino de Jesus Benjo | PA | Solar | 04/05/2022 | 1 | 1
Darnilson Pires Lucas | PA | Solar | 29/01/2021 | 1 | 1
Darsone Queiroz Pinheiro | PA | Solar | 29/01/2021 | 1 | 1
Darziza da Silva Moraes | PA | Solar | 05/05/2022 | 1 | 1
Das Pedras | SC | Hídrica | 23/12/2017 | 5600 | 5600
DAS PEDRAS - VIDEIRA | SC | Hídrica | 01/05/2014 | 999.9 | 999.9
Dasa | MG | Biomassa | 01/03/1986 | 4200 | 4200
Data Center XV de Novembro - BM&FBOVESPA | SP | Fóssil | 01/01/2008 | 2400 | 2400
Davanti | SP | Fóssil | 20/11/2003 | 144 | 144
Davi Camara de Souza | PA | Solar | 06/04/2022 | 1 | 1
Davi Farias Pontes | PA | Solar | 09/12/2021 | 1 | 1
Davi Guimaraes Vales da Costa | PA | Solar | 26/10/2021 | 1 | 1
Davi Moreira Sanches | PA | Solar | 19/01/2018 | 1 | 1
Davi Nascimento Machado | PA | Solar | 13/12/2021 | 1 | 1
Davi Pompeu Batista | PA | Solar | 02/09/2019 | 1 | 1
Davi Ribeiro da Silva | PA | Solar | 29/01/2022 | 1 | 1
Davi Valadares da Silva | PA | Solar | 30/11/2021 | 1 | 1
David Liborio Ferro | PA | Solar | 13/03/2018 | 1 | 1
David Mendes | PA | Solar | 26/02/2022 | 1 | 1
David Nunes de Carvalho | PA | Solar | 23/11/2021 | 1 | 1
David Santos da Silva | PA | Solar | 26/02/2022 | 1 | 1
David Ulisses Figueiredo Dos Santos | PA | Solar | 04/11/2021 | 1 | 1
David Viana Rodrigues | PA | Solar | 20/11/2017 | 1 | 1
Dayana Monteiro Goncalves | PA | Solar | 31/01/2022 | 1 | 1
Dayane Alves Matos | PA | Solar | 26/04/2022 | 1 | 1
Dayane Nazare de Nazare | PA | Solar | 23/11/2017 | 1 | 1
Daylana Santos de Sousa | PA | Solar | 11/05/2022 | 1 | 1
Daysiane Pantoja Barreiro | PA | Solar | 21/03/2022 | 1 | 1
de Cima | PR | Hídrica | 01/06/1990 | 240 | 240
Debora Alcantara da Silva | PA | Solar | 11/05/2022 | 1 | 1
Debora Alves Lima | PA | Solar | 31/05/2022 | 1 | 1
Debora Barbosa da Silva | PA | Solar | 19/11/2021 | 1 | 1
Debora Chaves de Souza | PA | Solar | 07/04/2022 | 1 | 1
Debora Coutinho de Moura | PA | Solar | 30/11/2021 | 1 | 1
Debora de Oliveira Alagoa | PA | Solar | 21/03/2022 | 1 | 1
Debora do Monte Cruz | PA | Solar | 29/01/2022 | 1 | 1
Debora Dos Santos Correa | PA | Solar | 13/10/2021 | 1 | 1
Debora Pinheiro da Silva | PA | Solar | 26/02/2022 | 1 | 1
Debora Pires Barroso | PA | Solar | 08/01/2018 | 1 | 1
Debora Silva de Assuncao | PA | Solar | 07/12/2021 | 1 | 1
Decasa | SP | Biomassa | 01/01/2004 | 33000 | 33000
Decolores | ES | Solar | 24/10/2019 | 459 | 459
Dedilene do Carmo Silva | PA | Solar | 04/11/2019 | 1 | 1
Dedison Wanzeler Araujo | PA | Solar | 02/09/2019 | 1 | 1
Degelson Inajorsa Soares | PA | Solar | 29/03/2022 | 1 | 1
Deidson de Aquino Barbosa | PA | Solar | 25/11/2021 | 1 | 1
Deise Tabosa Gomes | PA | Solar | 23/02/2021 | 1 | 1
Deisiane Braga de Lima | PA | Solar | 27/05/2022 | 1 | 1
Deison Prazeres Teles | PA | Solar | 20/09/2019 | 1 | 1
Dejanira Santana Barbosa | PA | Solar | 07/03/2018 | 1 | 1
Delandia Moraes da Costa | PA | Solar | 24/02/2022 | 1 | 1
DELCAS HOTEL | MT | Fóssil | 30/06/2009 | 360 | 360
Delciane Barboza Aquino | PA | Solar | 28/12/2021 | 1 | 1
Delciogil de Jesus da Silva | PA | Solar | 26/04/2022 | 1 | 1
Delcir Ribeiro de Andrade | PA | Solar | 23/11/2017 | 1 | 1
Delcirene Barboza Aquino | PA | Solar | 30/11/2021 | 1 | 1
Delfina I | BA | Eólica | 31/10/2017 | 28000 | 28000
Delfina II | BA | Eólica | 02/11/2017 | 28000 | 28000
Delfina III | BA | Eólica | 02/11/2017 | 28000 | 28000
Delfina IV | BA | Eólica | 31/10/2017 | 8000 | 8000
Delfina V | BA | Eólica | 31/10/2017 | 28000 | 28000
Delfina VI | BA | Eólica | 31/10/2017 | 30000 | 30000
Delfina VII | BA | Eólica | 31/10/2017 | 30000 | 30000
Deliene da Silva | PA | Solar | 31/01/2022 | 1 | 1
Delio Bernardino | MG | Solar | - | 81200 | 0
Delio Bernardino VIII | MG | Solar | - | 309000 | 0
Delio do Pilar Moraes Dos Santos | PA | Solar | 22/08/2019 | 1 | 1
DELIVAL DE SOUSA CARVALHO | PA | Solar | 30/11/2020 | 1 | 1
Delivaldo Nazare Pires | PA | Solar | 23/11/2017 | 1 | 1
Delivaldo Santos da Gama | PA | Solar | 03/11/2017 | 1 | 1
Della Coletta | SP | Biomassa | - | 8600 | 0
Dellians Moreira da Costa | PA | Solar | 19/10/2021 | 1 | 1
Delma Araujo Alves | PA | Solar | 04/05/2022 | 1 | 1
Delma Martins Braga | PA | Solar | 26/03/2018 | 1 | 1
Delma Silva de Andrade | PA | Solar | 14/02/2018 | 1 | 1
DELMOND HOTEL | MT | Fóssil | 31/03/2014 | 500 | 500
Delos | SP | Biomassa | 07/07/2000 | 700 | 700
Delrimar Barbosa Rabelo | PA | Solar | 27/02/2018 | 1 | 1
Delson da Cruz Furtado | PA | Solar | 03/02/2018 | 1 | 1
Delson Maria Tavares | PA | Solar | 25/05/2022 | 1 | 1
Delta | MG | Biomassa | 01/12/2001 | 101875 | 101875
Delta 3 I (Antiga Ventos Maranhenses 1) | MA | Eólica | 01/09/2017 | 27600 | 27600
Delta 3 II (Antiga Ventos Maranhenses 2) | MA | Eólica | 20/07/2017 | 27600 | 27600
Delta 3 III (Antiga Ventos Maranhenses 3) | MA | Eólica | 01/09/2017 | 27600 | 27600
Delta 3 IV (Antiga Ventos Maranhenses 4) | MA | Eólica | 26/07/2017 | 27600 | 27600
Delta 3 V (Antiga Ventos do Norte 15) | MA | Eólica | 20/07/2017 | 27600 | 27600
Delta 3 VI (Antiga Ventos do Norte 13) | MA | Eólica | 13/07/2017 | 27600 | 27600
Delta 3 VII (Antiga Ventos do Norte 18) | MA | Eólica | 07/07/2017 | 27600 | 27600
Delta 3 VIII (Antiga Ventos Maranhenses 05) | MA | Eólica | 07/11/2017 | 27600 | 27600
Delta 5 I | MA | Eólica | 28/12/2018 | 27000 | 27000
Delta 5 II | MA | Eólica | 28/12/2018 | 27000 | 27000
Delta 6 I | MA | Eólica | 10/01/2019 | 29700 | 29700
Delta 6 II | MA | Eólica | 25/01/2019 | 24300 | 24300
Delta 7 I | MA | Eólica | 16/10/2019 | 27000 | 27000
Delta 7 II | MA | Eólica | 15/10/2019 | 35100 | 35100
Delta 8 I | MA | Eólica | 01/11/2019 | 35100 | 35100
Delta Biocombustíveis | MS | Fóssil | 26/03/2015 | 800 | 800
Delta do Parnaíba | PI | Eólica | 02/07/2014 | 30000 | 30000
Delziane Felipe Duarte | PA | Solar | 02/12/2017 | 1 | 1
Demarcação – BBF RO | RO | Fóssil | 25/06/2019 | 286 | 286
Demero Coelho Laurinho | PA | Solar | 30/09/2021 | 1 | 1
Demerval Goncalves Lima | PA | Solar | 01/09/2019 | 1 | 1
Demilson Silva Barbosa | PA | Solar | 01/11/2021 | 1 | 1
Demison Tenorio de Lima | PA | Solar | 09/12/2017 | 1 | 1
Denaildo Dias Brabo | PA | Solar | 13/01/2022 | 1 | 1
Denalva Santos da Costa | PA | Solar | 23/12/2021 | 1 | 1
Deniete de Souza da Silva | PA | Solar | 12/11/2017 | 1 | 1
Denilda Braga de Carvalho | PA | Solar | 16/12/2021 | 1 | 1
Denilda Lopes de Souza | PA | Solar | 01/09/2019 | 1 | 1
Denilson Amaral da Silva | PA | Solar | 26/02/2022 | 1 | 1
Denilson Carvalho da Silva | PA | Solar | 26/09/2019 | 1 | 1
Denilson da Silva Camara | PA | Solar | 28/03/2022 | 1 | 1
Denilson de Souza Alves | PA | Solar | 07/04/2022 | 1 | 1
Denilson Dos Santos Trindade | PA | Solar | 31/01/2022 | 1 | 1
Denilson Duarte Dos Santos | PA | Solar | 16/01/2018 | 1 | 1
Denilson Estumano de Souza | PA | Solar | 13/08/2019 | 1 | 1
Denilza Francisco Barbosa Reges | PA | Solar | 21/10/2021 | 1 | 1
Denilze Cristina Pinto Martins | PA | Solar | 23/09/2019 | 1 | 1
Denira Pantoja do Nascimento | PA | Solar | 26/01/2022 | 1 | 1
Denis de Freitas Alves | PA | Solar | 31/03/2022 | 1 | 1
Denis do Espirito Santo Marques Correa | PA | Solar | 03/09/2019 | 1 | 1
Denis Ferreira | PA | Solar | 29/09/2021 | 1 | 1
Denis Silva Meireles | PA | Solar | 22/08/2019 | 1 | 1
Denise Barbosa Gibison | PA | Solar | 23/02/2022 | 1 | 1
Denise Dos Santos Silva | PA | Solar | 31/01/2022 | 1 | 1
Denise Souza da Costa | PA | Solar | 24/02/2022 | 1 | 1
Denivaldo Cunha Lobato | PA | Solar | 31/03/2022 | 1 | 1
Denivaldo de Souza Valadares | PA | Solar | 28/10/2021 | 1 | 1
Denize Barreto Barbosa | PA | Solar | 26/05/2022 | 1 | 1
Denize Pantoja Barreiro | PA | Solar | 07/03/2022 | 1 | 1
Denizia Monteiro Dos Santos | PA | Solar | 22/11/2017 | 1 | 1
Deocinda Barbosa Negrao | PA | Solar | 30/11/2021 | 1 | 1
Deodata de Moraes Gomes | PA | Solar | 19/11/2021 | 1 | 1
Deodorio Dos Santos Rodrigues | PA | Solar | 24/03/2022 | 1 | 1
Deolete da Silva Rodrigues | PA | Solar | 17/02/2022 | 1 | 1
Deolinda Assis Moura | PA | Solar | 04/11/2021 | 1 | 1
Deolinda Pureza Barbosa | PA | Solar | 30/11/2021 | 1 | 1
Deomarina Goncalves Tavares | PA | Solar | 12/05/2022 | 1 | 1
Deozarina Pereira Gomes | PA | Solar | 31/05/2022 | 1 | 1
Derco Manoel Correa Dias | PA | Solar | 12/05/2022 | 1 | 1
Derivação do Rio Jordão | PR | Hídrica | 02/12/1997 | 6500 | 6500
Derival Nascimento Fernandes | PA | Solar | 18/01/2022 | 1 | 1
Derivaldo Carneiro Moura | PA | Solar | 21/12/2021 | 1 | 1
Derivaldo Gomes Guilherme | PA | Solar | 10/11/2021 | 1 | 1
Derlane Santana Tenorio | PA | Solar | 19/03/2018 | 1 | 1
Derlei Correa Barbosa | PA | Solar | 06/04/2022 | 1 | 1
Derlei de Almeida da Silva | PA | Solar | 07/03/2022 | 1 | 1
Dermilson Batista Andrade | PA | Solar | 28/11/2017 | 1 | 1
Dermison Almeida Assuncao | PA | Solar | 23/08/2009 | 1 | 1
Dermito Nogueira Tenorio | PA | Solar | 19/03/2018 | 1 | 1
Dervan Nunes da Ponte | PA | Solar | 08/08/2019 | 1 | 1
Descartável Embalagens | SP | Fóssil | 25/04/2005 | 808 | 808
Desidério | MT | Hídrica | 15/08/2009 | 996 | 996
Desidrata Foods | PR | Solar | 27/04/2022 | 300 | 300
Destil | SP | Biomassa | 01/12/1981 | 8949 | 8949
Destilaria de Álcool Ibaiti | PR | Biomassa | 07/05/2001 | 3600 | 3600
Destilaria Guaricanga | SP | Biomassa | 07/07/2000 | 1600 | 1600
Destilaria Malosso | SP | Biomassa | 22/09/2008 | 4000 | 4000
Destilaria Melhoramentos | PR | Biomassa | 15/05/2002 | 40000 | 18380
Destilaria Melhoramentos - Nova Londrina | PR | Biomassa | 19/11/2021 | 7600 | 7600
Destilaria Meneghetti | MG | Biomassa | 01/05/2008 | 1600 | 1600
Destilaria Porto Alegre | AL | Biomassa | 01/01/1989 | 2400 | 2400
Destivale | SP | Biomassa | 21/12/2012 | 5000 | 5000
Detofol | SC | Hídrica | 21/07/2009 | 510 | 510
Deucely Guerra da Silva | PA | Solar | 05/12/2017 | 1 | 1
Deucilene Lacerda Monteiro | PA | Solar | 23/02/2021 | 1 | 1
Deuly Barbosa Balieiro | PA | Solar | 13/01/2022 | 1 | 1
Deunice do Nascimento Moraes | PA | Solar | 23/11/2021 | 1 | 1
Deusa do Nascimento Pereira | PA | Solar | 07/08/2019 | 1 | 1
Deusa Dos Santos Mendes | PA | Solar | 26/02/2018 | 1 | 1
Deusanira de Albuquerque Ferreira | PA | Solar | 10/03/2018 | 1 | 1
Deusarina Paulina de Souza | PA | Solar | 21/03/2018 | 1 | 1
Deusiane Barbosa Gibison | PA | Solar | 25/02/2022 | 1 | 1
Deusivane Furtado Ferreira | PA | Solar | 26/02/2021 | 1 | 1
Deusomar da Silva Dos Santos | PA | Solar | 26/11/2021 | 1 | 1
Deuvan Rodrigues Dos Santos | PA | Solar | 29/10/2021 | 1 | 1
Deuza Guedes de Carvalho Barbosa | PA | Solar | 23/11/2021 | 1 | 1
Deuza Maria da Silva Lobo | PA | Solar | 29/11/2021 | 1 | 1
Deuza Matos Barbosa | PA | Solar | 03/02/2018 | 1 | 1
Deuza Pereira Dos Santos | PA | Solar | 23/08/2009 | 1 | 1
Deuzalina Ferreira | PA | Solar | 29/09/2021 | 1 | 1
Deuzangela Moraes da Conceicao | PA | Solar | 14/12/2021 | 1 | 1
Deuzarina Alves Cardoso | PA | Solar | 08/08/2019 | 1 | 1
Deuzarina da Silva Nunes | PA | Solar | 29/01/2021 | 1 | 1
Deuzarina Noronha Gomes | PA | Solar | 25/02/2022 | 1 | 1
Deuzarina Palheta de Souza | PA | Solar | 08/03/2022 | 1 | 1
Deuzarina Pantoja Pereira | PA | Solar | 01/02/2022 | 1 | 1
Deuzarina Pereira Brandao | PA | Solar | 04/09/2019 | 1 | 1
Deuzedito Santana Tenorio | PA | Solar | 19/03/2018 | 1 | 1
Deuzelia de Sousa Silva | PA | Solar | 23/10/2019 | 1 | 1
Deuzelia de Sousa Silvamanoel Pinto Neto | PA | Solar | 23/10/2019 | 1 | 1
Deuziane Rodrigues | PA | Solar | 13/01/2022 | 1 | 1
Deuziany Gama de Melo | PA | Solar | 29/10/2021 | 1 | 1
Deuzimar da Silva Araujo | PA | Solar | 20/03/2018 | 1 | 1
Deuzione da Silva Barbosa | PA | Solar | 01/02/2018 | 1 | 1
Deuzivan Costa Dos Santos | PA | Solar | 29/09/2021 | 1 | 1
Deuzuita do Nascimento | PA | Solar | 20/11/2019 | 1 | 1
Devaldo Dos Santos de Aquino | PA | Solar | 26/02/2022 | 1 | 1
Deysiane Dos Santos Santiago | PA | Solar | 13/05/2022 | 1 | 1
Dezanildo da Fonseca Teixeira | PA | Solar | 19/03/2018 | 1 | 1
DH&C Outsourccing S/A - Datacenter | SP | Fóssil | 01/10/2007 | 648 | 648
DHB Componentes Automotivos (Unidade 1) | RS | Fóssil | 30/01/2012 | 1016 | 1016
DHB Componentes Automotivos (Unidade 2) | RS | Fóssil | 30/01/2012 | 2032 | 2032
Dherly Araujo de Lima | PA | Solar | 21/02/2022 | 1 | 1
Dia Brasil | SP | Fóssil | 06/01/2003 | 640 | 640
Diacal II | TO | Hídrica | 01/04/1999 | 5040 | 5040
Diamante | SP | Biomassa | 01/01/1989 | 7000 | 7000
Diamante | MT | Hídrica | 29/12/2005 | 4050 | 4050
Diamante II | BA | Eólica | 13/04/2018 | 17500 | 17500
Diamante III | BA | Eólica | 13/04/2018 | 17500 | 17500
Diamantino | GO | Hídrica | 25/08/2021 | 3000 | 3000
Diana | SP | Biomassa | 28/06/2000 | 6000 | 6000
Diana Amaral Goncalves | PA | Solar | 18/02/2022 | 1 | 1
Diana Barbosa Pinheiro | PA | Solar | 22/01/2018 | 1 | 1
DIANA CARDOSO PEREIRA | PA | Solar | 30/11/2020 | 1 | 1
Dianópolis | TO | Hídrica | 01/01/1994 | 5500 | 5500
Dias | MG | Hídrica | - | 6606 | 0
Dicilene Barbosa Oliveira | PA | Solar | 11/10/2021 | 1 | 1
Didielson Ferreira Vales Filho | PA | Solar | 26/10/2021 | 1 | 1
Didimo Ferreira de Sousa | PA | Solar | 05/03/2018 | 1 | 1
Diedro Construções e Serviços | MG | Fóssil | 01/08/2010 | 364 | 364
Diego Alves Ferreira | PA | Solar | 15/12/2021 | 1 | 1
Diego Baia Cardoso | PA | Solar | 07/08/2019 | 1 | 1
Diego Bezerra Rodrigues | PA | Solar | 09/02/2018 | 1 | 1
Diego Brito de Andrade | PA | Solar | 10/01/2018 | 1 | 1
Diego Lisboa Tiago | PA | Solar | 29/09/2021 | 1 | 1
Diego Miranda Lobato | PA | Solar | 31/03/2022 | 1 | 1
Diego Nogueira da Silva | PA | Solar | 19/04/2022 | 1 | 1
Dielma da Silva Paiva | PA | Solar | 31/01/2022 | 1 | 1
Diely Araujo Franco | PA | Solar | 28/01/2022 | 1 | 1
Diemerson Carvalho Costa | PA | Solar | 17/10/2019 | 1 | 1
Diemerson de Moraes Melo | PA | Solar | 15/01/2018 | 1 | 1
Diemeson Araujo Franco | PA | Solar | 28/01/2022 | 1 | 1
Diemeson da Silva da Cunha | PA | Solar | 30/11/2021 | 1 | 1
Diemison Alves Ferreira | PA | Solar | 17/10/2019 | 1 | 1
Diemison Correa Pantoja | PA | Solar | 25/11/2021 | 1 | 1
Diemison Rodrigues Pantoja | PA | Solar | 13/05/2022 | 1 | 1
Diene Gama Inajosa | PA | Solar | 07/12/2017 | 1 | 1
Diene Postilhe Farias | PA | Solar | 08/12/2017 | 1 | 1
Dierrison da Silva Borges | PA | Solar | 29/01/2022 | 1 | 1
Difrane Artefatos de Papel | PR | Fóssil | 08/09/2008 | 480 | 480
Digleane Brito Machado | PA | Solar | 12/05/2022 | 1 | 1
Dijarde Barbosa | PA | Solar | 29/11/2021 | 1 | 1
Dilaercio Cardoso Bugarim | PA | Solar | 30/07/2019 | 1 | 1
Dilcevani Toscano de Oliveira | PA | Solar | 13/12/2017 | 1 | 1
Dilcilene Balieiro Ferreira | PA | Solar | 16/03/2022 | 1 | 1
Dilcilene do Socorro Pinto | PA | Solar | 20/09/2019 | 1 | 1
Dilcilene Fernandes Barbosa | PA | Solar | 15/01/2018 | 1 | 1
Dilcilene Toscano de Oliveira | PA | Solar | 15/12/2017 | 1 | 1
Dilei Barbosa Caetano | PA | Solar | 14/03/2018 | 1 | 1
Dileia Barbosa de Novaz | PA | Solar | 26/02/2022 | 1 | 1
Dilelma Serrao Pinheiro | PA | Solar | 13/05/2022 | 1 | 1
Dilene do Socorro Correa Caldas | PA | Solar | 15/11/2017 | 1 | 1
Dilerma Gois Pantoja | PA | Solar | 24/02/2022 | 1 | 1
Dileuza Valadares de Aquino | PA | Solar | 08/03/2022 | 1 | 1
Dilma de Freitas Braga | PA | Solar | 30/11/2021 | 1 | 1
Dilma Duarte Pantoja | PA | Solar | 30/11/2021 | 1 | 1
Dilma Machado Dos Santos | PA | Solar | 26/09/2019 | 1 | 1
Dilma Pampolha do Vale | PA | Solar | 29/03/2022 | 1 | 1
Dilon Barbosa da Silva | PA | Solar | 11/10/2021 | 1 | 1
Dilson Sanches Moreira | PA | Solar | 20/01/2018 | 1 | 1
Dilva de Andrade Cordovil | PA | Solar | 18/01/2022 | 1 | 1
Dimilson Chaves de Souza | PA | Solar | 06/04/2022 | 1 | 1
Dimilson Primavera Almeida | PA | Solar | 04/03/2022 | 1 | 1
Dina Lucia da Cruz Farias | PA | Solar | 23/11/2021 | 1 | 1
Dina Nobre Lobato | PA | Solar | 28/10/2021 | 1 | 1
Dina Pinto Flores | PA | Solar | 28/09/2021 | 1 | 1
Dinaelma Ribeiro Freitas | PA | Solar | 16/12/2021 | 1 | 1
Dinaelson Almeida de Aquino | PA | Solar | 25/02/2022 | 1 | 1
Dinaelson Alves Ferreira | PA | Solar | 14/12/2021 | 1 | 1
Dinaelson Ferreira Barbosa | PA | Solar | 31/01/2018 | 1 | 1
Dinah de Souza Paiva | PA | Solar | 27/04/2022 | 1 | 1
Dinair Goncalves Santana | PA | Solar | 01/11/2021 | 1 | 1
Dinair Sanches Barbosa | PA | Solar | 17/01/2018 | 1 | 1
Dinaldo Alfaia Monteiro | PA | Solar | 26/05/2022 | 1 | 1
Dinaldo da Silva Monteiro | PA | Solar | 30/10/2019 | 1 | 1
Dinaldo Miranda de Lima | PA | Solar | 05/04/2022 | 1 | 1
Dinalte da Costa Amaral | PA | Solar | 30/03/2022 | 1 | 1
Dinalter Silva da Silva | PA | Solar | 31/10/2017 | 1 | 1
Dinalva do Espirito Santo Costa | PA | Solar | 07/12/2017 | 1 | 1
Dinalva Fernandes Silva | PA | Solar | 23/05/2022 | 1 | 1
Dinalva Medeiros Coelho | PA | Solar | 01/09/2019 | 1 | 1
Dinalva Pereira Coutinho | PA | Solar | 11/05/2022 | 1 | 1
Dinalva Ribeiro Dos Santos | PA | Solar | 24/02/2022 | 1 | 1
Dinalva Vieira da Cunha | PA | Solar | 29/01/2022 | 1 | 1
Dinalva Vieira do Porto | PA | Solar | 09/03/2018 | 1 | 1
Dinamar Almeida Brabo | PA | Solar | 29/01/2022 | 1 | 1
Dinei Correa Barbosa | PA | Solar | 06/04/2022 | 1 | 1
Dineia Puresa Pantoja | PA | Solar | 23/02/2022 | 1 | 1
Dinelson do Amaral Carvalho | PA | Solar | 18/11/2017 | 1 | 1
Dinete Pinheiro da Vega | PA | Solar | 08/08/2019 | 1 | 1
Diney Marques da Costa | PA | Solar | 09/12/2021 | 1 | 1
Diniria da Costa Amaral | PA | Solar | 29/03/2022 | 1 | 1
Dinis Gomes Tenorio | PA | Solar | 21/11/2019 | 1 | 1
Dino Correa de Abreu | PA | Solar | 09/12/2021 | 1 | 1
Dinomar da Luz Ribeiro | PA | Solar | 21/12/2021 | 1 | 1
Diolanda Ferreira Teles | PA | Solar | 07/12/2017 | 1 | 1
Diolena de Carvalho da Silva | PA | Solar | 29/03/2022 | 1 | 1
Diolene de Fatima Pantoja Barreiro | PA | Solar | 08/03/2022 | 1 | 1
Dioleno Moreira Peixoto | PA | Solar | 13/09/2019 | 1 | 1
Dioleno Oliveira da Cruz | PA | Solar | 06/12/2021 | 1 | 1
Dion Carlos de Jesus Almeida | PA | Solar | 24/02/2022 | 1 | 1
DIONE BATISTA ZAQUIL | PA | Solar | 30/11/2020 | 1 | 1
Dione de Souza Moraes | PA | Solar | 07/03/2018 | 1 | 1
Dione Gos Pantoja | PA | Solar | 21/02/2022 | 1 | 1
Dione Mendes Santana | PA | Solar | 10/11/2021 | 1 | 1
Dione Oliveira da Silva | PA | Solar | 26/05/2022 | 1 | 1
Dioneia Vieira de Souza | PA | Solar | 09/12/2021 | 1 | 1
Dionilson Pinto Martins | PA | Solar | 23/09/2019 | 1 | 1
Dionizia Santana Vieira | PA | Solar | 07/03/2022 | 1 | 1
Dionizio Mendes de Oliveira Junior | PA | Solar | 09/12/2021 | 1 | 1
Dionleno Barbosa Alves | PA | Solar | 28/01/2022 | 1 | 1
Dirlei Cabo Verde Neves | PA | Solar | 28/01/2022 | 1 | 1
Distriboi | SC | Fóssil | 07/10/2010 | 368 | 368
Distribuidora Amaral | MG | Fóssil | 05/01/2013 | 1500 | 1500
Distribuidora de Carnes Patrocínio Agropecuária | MG | Fóssil |  | 186 | 186
Distrito I | RR | Fóssil | 10/04/2010 | 21690 | 21690
Distrito II | RR | Fóssil | 13/06/2015 | 21320 | 21320
Divaldo Coelho de Farias | PA | Solar | 07/08/2019 | 1 | 1
Divaldo do Socorro Alves Filho | PA | Solar | 22/02/2022 | 1 | 1
Divaldo do Socorro Nascimento da Costa | PA | Solar | 16/12/2021 | 1 | 1
Divaldo Ferreira Cardoso | PA | Solar | 23/05/2022 | 1 | 1
Divan Dos Santos Monteiro | PA | Solar | 28/01/2022 | 1 | 1
Divane Almeida Pereira | PA | Solar | 27/09/2019 | 1 | 1
Divaniel de Moraes Batista | PA | Solar | 12/05/2022 | 1 | 1
Divanil Andrade Barros | PA | Solar | 19/04/2022 | 1 | 1
Divanires Amaral Ataide | PA | Solar | 06/04/2022 | 1 | 1
Divigusa | MG | Fóssil |  | 2500 | 2500
Divino | MG | Hídrica | 31/12/2010 | 999.12 | 999.12
Divino Ivo Nunes da Silva | PA | Solar | 22/08/2019 | 1 | 1
Divinópolis | MG | Hídrica | 01/05/2007 | 999 | 999
Divisa | MT | Hídrica | 09/11/2011 | 10800 | 10800
Djalma Ferreira | PA | Solar | 17/10/2019 | 1 | 1
Do Atlântico | RJ | Fóssil | 01/01/2011 | 490000 | 490000
do Candeeiro | GO | Hídrica | 01/01/1980 | 270 | 270
do garcia | PR | Hídrica | 16/01/1965 | 736 | 736
do Park | PR | Hídrica | 01/06/1990 | 400 | 400
do Parque | RS | Hídrica | 01/12/2002 | 128 | 128
Doce Mineiro | MG | Fóssil | 01/05/2014 | 2240 | 2240
Doido | TO | Hídrica | 10/10/2015 | 6000 | 6000
Dois Córregos | SP | Biomassa | 07/03/2001 | 6500 | 6500
DOIS IRMÃOS | MG | Hídrica | 01/01/2015 | 1400.24 | 1400.24
Dois Riachos | BA | Eólica | 14/11/2015 | 30000 | 30000
Dois Saltos | PR | Hídrica | 18/03/2022 | 30000 | 30000
Dois Saltos | PR | Hídrica | 14/02/1984 | 1720 | 1720
Dois Vizinhos | PR | Biomassa | 30/06/2003 | 3000 | 3000
Dolores Tenorio Machado | PA | Solar | 24/02/2022 | 1 | 1
Domingas Barradas Conceicao | PA | Solar | 04/09/2019 | 1 | 1
Domingas da Silva Moura | PA | Solar | 21/12/2021 | 1 | 1
Domingas Das Dores Sales Dos Santos | PA | Solar | 21/12/2021 | 1 | 1
Domingas de Brito Souza | PA | Solar | 12/05/2022 | 1 | 1
Domingas de Oliveira Farias | PA | Solar | 29/03/2022 | 1 | 1
Domingas Freitas de Souza | PA | Solar | 26/05/2022 | 1 | 1
Domingas Lacerda Pereira | PA | Solar | 22/02/2021 | 1 | 1
Domingas Moreira Peixoto | PA | Solar | 03/09/2019 | 1 | 1
Domingas Pinto Garcia | PA | Solar | 04/11/2019 | 1 | 1
Domingas Sena Dos Passos | PA | Solar | 20/10/2021 | 1 | 1
Domingos Aires | PA | Solar | 18/02/2022 | 1 | 1
Domingos Almeida de Melo | PA | Solar | 25/11/2017 | 1 | 1
Domingos Alves Serrao | PA | Solar | 23/05/2022 | 1 | 1
Domingos Aragao Duarte | PA | Solar | 27/02/2018 | 1 | 1
Domingos Assis Martins Dos Santos | PA | Solar | 27/01/2022 | 1 | 1
Domingos Baia Dos Santos | PA | Solar | 08/03/2022 | 1 | 1
Domingos Brazao de Abreu | PA | Solar | 13/12/2017 | 1 | 1
Domingos Cardoso da Silva Filho | PA | Solar | 14/12/2021 | 1 | 1
Domingos Cardoso Vanzeler | PA | Solar | 08/08/2019 | 1 | 1
Domingos Cordeiro Batista | PA | Solar | 07/08/2019 | 1 | 1
Domingos Correa Medeiros | PA | Solar | 26/09/2019 | 1 | 1
Domingos da Penha de Oliveira | PA | Solar | 23/12/2021 | 1 | 1
Domingos Das Gracas da Silva | PA | Solar | 27/01/2022 | 1 | 1
Domingos de Oliveira Tenorio | PA | Solar | 11/05/2022 | 1 | 1
Domingos Dos Prazeres Sanches | PA | Solar | 30/10/2019 | 1 | 1
Domingos Dos Santos Ramos | PA | Solar | 09/11/2021 | 1 | 1
Domingos Dos Santos Serrao | PA | Solar | 27/01/2022 | 1 | 1
Domingos Ferreira Portal | PA | Solar | 14/12/2021 | 1 | 1
Domingos Gama da Silva | PA | Solar | 09/11/2021 | 1 | 1
Domingos Gomes Dos Santos | PA | Solar | 10/11/2021 | 1 | 1
Domingos Joao Maciel Dias | PA | Solar | 26/10/2021 | 1 | 1
Domingos Lima Pereira | PA | Solar | 17/10/2019 | 1 | 1
Domingos Lopes Brasao | PA | Solar | 31/08/2021 | 1 | 1
Domingos Manoel Pereira do Nascimento | PA | Solar | 30/10/2019 | 1 | 1
Domingos Mendes da Silva | PA | Solar | 23/12/2021 | 1 | 1
Domingos Nazare Dos Santos | PA | Solar | 08/02/2022 | 1 | 1
Domingos Oliveira da Silva | PA | Solar | 01/03/2018 | 1 | 1
Domingos Paz de Freitas | PA | Solar | 16/02/2022 | 1 | 1
Domingos Piedade da Silva | PA | Solar | 03/09/2019 | 1 | 1
Domingos Pinheiro Gama | PA | Solar | 10/11/2021 | 1 | 1
Domingos Roberto Rodrigues da Costa | PA | Solar | 26/02/2018 | 1 | 1
Domingos Rodrigues da Costa | PA | Solar | 30/12/2019 | 1 | 1
Domingos Rodrigues de Andrade | PA | Solar | 14/03/2018 | 1 | 1
Domingos Rodrigues Dos Santos | PA | Solar | 07/08/2019 | 1 | 1
Domingos Rodrigues Pantoja | PA | Solar | 31/03/2022 | 1 | 1
Domingos Teixeira Mendes | PA | Solar | 21/03/2018 | 1 | 1
Domival Batista Pereira | PA | Solar | 18/10/2019 | 1 | 1
Dona Amélia | SC | Hídrica | 13/05/1947 | 160 | 160
Dona Assunta | MT | Hídrica | 01/06/1994 | 1900 | 1900
Dona Enedina | MG | Hídrica | 01/02/2017 | 1000 | 1000
Dona Francisca | RS | Hídrica | 05/02/2001 | 125000 | 125000
Dona Maria Piana | RS | Hídrica | 15/03/2009 | 1000 | 1000
Dona Mariana | RJ | Hídrica | 01/01/1930 | 34.3 | 34.3
Dona Mirian | RS | Hídrica | 11/06/2001 | 420 | 420
Dona Rita | MG | Hídrica | 01/01/1959 | 2408 | 2408
Donato Correa Junior | PA | Solar | 04/09/2019 | 1 | 1
Donilton Santiago Correa Santiago Correa | PA | Solar | 10/11/2021 | 1 | 1
Donizete Aires Sanches | PA | Solar | 21/02/1971 | 1 | 1
Doraci Farias Goncalves | PA | Solar | 23/09/2021 | 1 | 1
Doracy Marques Tavares | PA | Solar | 14/12/2021 | 1 | 1
Doracy Sena de Oliveira | PA | Solar | 07/03/2022 | 1 | 1
Doralice Batista da Costa | PA | Solar | 30/03/2022 | 1 | 1
Doralice Correa | PA | Solar | 25/02/2022 | 1 | 1
Doralice Ramos Carvalho | PA | Solar | 08/11/2017 | 1 | 1
Doralice Ribeiro Martins | PA | Solar | 03/09/2019 | 1 | 1
Dores de Guanhães | MG | Hídrica | 03/10/2018 | 14000 | 14000
Dori Alimentos | SP | Fóssil | 13/06/2001 | 3750 | 3750
Doricleude Rodrigues Araujo | PA | Solar | 04/09/2019 | 1 | 1
Dorielson Alfaia Ferreira | PA | Solar | 07/04/2022 | 1 | 1
Dorielza Ribeiro da Silva | PA | Solar | 27/09/2019 | 1 | 1
Dorimar Matos Barbosa | PA | Solar | 08/12/2017 | 1 | 1
Dorimar Moraes Gomes | PA | Solar | 23/05/2022 | 1 | 1
Dorivaldo Cardoso Gomes | PA | Solar | 23/10/2019 | 1 | 1
Dorivaldo Oliveira Barattinha | PA | Solar | 27/04/2022 | 1 | 1
Dorivaldo Teixeira Ramos | PA | Solar | 18/11/2017 | 1 | 1
Dorivando da Silva Barbosa | PA | Solar | 08/02/2018 | 1 | 1
Dorleia Miranda Lobato | PA | Solar | 28/03/2022 | 1 | 1
Dorneles | MG | Hídrica | 22/04/2013 | 4770 | 4770
Doroteia Dos Praseres | PA | Solar | 30/09/2019 | 1 | 1
Dorval Andrade Silva | PA | Solar | 01/02/2018 | 1 | 1
Dorvalino João Guzzi | SC | Hídrica | 29/09/1978 | 56 | 56
Dos Araçás | BA | Eólica | 11/10/2014 | 31860 | 31860
Dosangela Dos Santos Costa | PA | Solar | 30/10/2017 | 1 | 1
DOS-CS | MS | Fóssil | 02/07/1986 | 44 | 44
DOTTERMAN & DIAS | MG | Solar | 30/05/2017 | 6.4 | 6.4
Douat Cia. Têxtil | SC | Fóssil | 01/09/2010 | 508 | 508
Douglas da Costa Jardim | PA | Solar | 16/12/2021 | 1 | 1
Douglas de Paula Santos | PA | Solar | 16/08/2019 | 1 | 1
Douglas Machado Dos Santos | PA | Solar | 26/10/2021 | 1 | 1
Douglas Pereira Dos Santos | PA | Solar | 04/09/2019 | 1 | 1
Dourado | BA | Hídrica |  | 980 | 980
Ventos de Santo Estevão V | PE | Eólica | 13/12/2016 | 27600 | 27600
Ventos de São Bernardo | PE | Eólica | 02/07/2022 | 44000 | 44000
Ventos de São Clemente 1 | PE | Eólica | 25/05/2016 | 31365 | 31365
Ventos de São Clemente 2 | PE | Eólica | 25/05/2016 | 31365 | 31365
Ventos de São Clemente 3 | PE | Eólica | 25/05/2016 | 31365 | 31365
Ventos de São Clemente 4 | PE | Eólica | 25/05/2016 | 31365 | 31365
Ventos de São Clemente 5 | PE | Eólica | 14/06/2016 | 31365 | 31365
Ventos de São Clemente 6 | PE | Eólica | 25/05/2016 | 27675 | 27675
Ventos de São Clemente 7 | PE | Eólica | 25/05/2016 | 25830 | 25830
Ventos de São Clemente 8 | PE | Eólica | 21/06/2016 | 22140 | 22140
Ventos de São Zacarias 09 | PE | Eólica | - | 49600 | 0
Ventos de São Zacarias 10 | PE | Eólica | - | 49600 | 0
Xavante | PE | Eólica | 24/04/2010 | 4950 | 4950
Luiz Dias Lins (Antiga Manopla) | PE | Hídrica | 08/07/2016 | 5751 | 5751
Pau Sangue | PE | Hídrica | 01/01/1939 | 1224 | 1224
Pedra Furada | PE | Hídrica | 21/03/2012 | 6500 | 6500
Belmonte 1-1 | PE | Solar | - | 50000 | 0
Belmonte 1-2 | PE | Solar | - | 50000 | 0
Belmonte 1-3 | PE | Solar | - | 50000 | 0
Belmonte 1-4 | PE | Solar | - | 5000 | 0
Dourados | BA | Eólica | 04/03/2015 | 28560 | 28560
Dourados | SP | Hídrica | 27/07/2002 | 10800 | 10800
Dourados | MG | Hídrica | 28/07/2005 | 990 | 990
Doutor Augusto Gonçalves de Souza | MG | Hídrica | 01/12/2020 | 2500 | 2500
Dovaldo Ferreira Moura | PA | Solar | 21/02/1961 | 1 | 1
Dovaldo Pacheco Chaves | PA | Solar | 17/02/2022 | 1 | 1
DOW AUTOMOTIVA PINDAMONHANGABA | SP | Fóssil | 30/11/1998 | 416 | 416
DPC Distribuidor Atacadista | MG | Fóssil | 01/11/2011 | 288 | 288
DPR Indústria | SC | Fóssil | 28/01/2012 | 265 | 265
Dr Tito 1 | MG | Hídrica | 10/04/2015 | 922 | 922
Dr.Tito 2 | MG | Hídrica | 10/04/2015 | 500 | 500
Dracena 1 | SP | Solar | 24/08/2019 | 27000 | 27000
Dracena 2 | SP | Solar | 24/08/2019 | 27000 | 27000
Dracena 4 | SP | Solar | 24/08/2019 | 27000 | 27000
Draco Solar 1 | MG | Solar | - | 48118 | 0
Draco Solar 10 | MG | Solar | - | 48118 | 0
Draco Solar 11 | MG | Solar | - | 24059 | 0
Draco Solar 2 | MG | Solar | - | 48118 | 0
Draco Solar 3 | MG | Solar | - | 48118 | 0
Draco Solar 4 | MG | Solar | - | 48118 | 0
Draco Solar 5 | MG | Solar | - | 48118 | 0
Draco Solar 6 | MG | Solar | - | 48118 | 0
Draco Solar 7 | MG | Solar | - | 48118 | 0
Draco Solar 8 | MG | Solar | - | 48118 | 0
Draco Solar 9 | MG | Solar | - | 48118 | 0
Dreen Boa Vista | RN | Eólica | 25/02/2015 | 14000 | 14000
Dreen Cutia | RN | Eólica | 22/12/2018 | 23100 | 23100
Dreen Guajiru | RN | Eólica | 29/12/2018 | 21000 | 21000
Dreen Olho D Água | RN | Eólica | 25/02/2015 | 30000 | 30000
Dreen São Bento do Norte | RN | Eólica | 25/02/2015 | 30000 | 30000
DTCEA-0I | AP | Fóssil | 16/09/2008 | 128 | 128
DTCEA-AA | PA | Fóssil | 16/09/2008 | 528 | 528
DTCEA-BE | PA | Fóssil | 16/09/2008 | 528 | 528
DTCEA-BV | RR | Fóssil | 16/09/2008 | 128 | 128
DTCEA-BV II | RR | Fóssil | 16/09/2008 | 400 | 400
DTCEA-CC | PA | Fóssil | 16/09/2008 | 408 | 408
DTCEA-CZ | AC | Fóssil | 16/09/2008 | 136 | 136
DTCEA-CZ II | AC | Fóssil | 16/09/2008 | 528 | 528
DTCEA-EI | AM | Fóssil | 16/09/2008 | 408 | 408
DTCEA-EI II | AM | Fóssil | 16/09/2008 | 136 | 136
DTCEA-EK | PA | Fóssil | 16/09/2008 | 612 | 612
DTCEA-EP | MT | Fóssil | 16/09/2008 | 408 | 408
DTCEA-EP II | MT | Fóssil | 16/09/2008 | 136 | 136
DTCEA-FA | MT | Fóssil | 16/09/2008 | 408 | 408
DTCEA-FX | PA | Fóssil | 16/09/2008 | 408 | 408
DTCEA-GM | RO | Fóssil | 16/09/2008 | 408 | 408
DTCEA-GM II | RO | Fóssil | 16/09/2008 | 136 | 136
DTCEA-IZ | MA | Fóssil | 16/09/2008 | 408 | 408
DTCEA-MN | AM | Fóssil | 16/09/2008 | 1000 | 1000
DTCEA-MN II | AM | Fóssil | 16/09/2008 | 400 | 400
DTCEA-MQ | AP | Fóssil | 16/09/2008 | 528 | 528
DTCEA-MY | AM | Fóssil | 16/09/2008 | 408 | 408
DTCEA-PV | RO | Fóssil | 16/09/2008 | 528 | 528
DTCEA-PV II | RO | Fóssil | 16/09/2008 | 400 | 400
DTCEA-RB | AC | Fóssil | 16/09/2008 | 528 | 528
DTCEA-SI | MT | Fóssil | 16/09/2008 | 408 | 408
DTCEA-SI II | MT | Fóssil | 16/09/2008 | 136 | 136
DTCEA-SL | MA | Fóssil | 16/09/2008 | 528 | 528
DTCEA-SN | PA | Fóssil | 16/09/2008 | 528 | 528
DTCEA-TF | AM | Fóssil | 15/09/2008 | 528 | 528
DTCEA-TF II | AM | Fóssil | 16/09/2008 | 136 | 136
DTCEA-TRM | MG | Fóssil | 16/09/2008 | 448 | 448
DTCEA-TS | PA | Fóssil | 16/09/2008 | 612 | 612
DTCEA-TS II | PA | Fóssil | 16/09/2008 | 40 | 40
DTCEA-TT | AM | Fóssil | 16/09/2008 | 400 | 400
DTCEA-UA | AM | Fóssil | 15/09/2008 | 128 | 128
DTCEA-UA II | AM | Fóssil | 16/09/2008 | 600 | 600
DTCEA-VH | RO | Fóssil | 16/09/2008 | 528 | 528
Dual Cnp | MT | Solar | 25/08/2021 | 2250 | 2250
Dual Pp | MT | Solar | 10/09/2021 | 1500 | 1500
Ducineia Pinheiro da Silva | PA | Solar | 26/02/2022 | 1 | 1
Ducirene Alves do Nascimento | PA | Solar | 19/11/2021 | 1 | 1
Ducival Oliveira Dos Santos | PA | Solar | 31/08/2021 | 1 | 1
Ducoco Gerador Stemac | CE | Fóssil |  | 560 | 560
Dulceclene Coelho de Farias | PA | Solar | 30/09/2019 | 1 | 1
Dulcelino Lacerda Loureiro | PA | Solar | 22/10/2017 | 1 | 1
Dulcicleia Palheta de Oliveira | PA | Solar | 26/10/2021 | 1 | 1
Dulcicleia Pimentel Barros | PA | Solar | 30/11/2021 | 1 | 1
Dulciene Dos Santos Barbosa | PA | Solar | 31/03/2018 | 1 | 1
Dulcilene Carvalho da Silva | PA | Solar | 13/02/2018 | 1 | 1
Dulcilene Galvao da Silva | PA | Solar | 26/02/2022 | 1 | 1
Dulcilene Pereira da Silva | PA | Solar | 30/07/2019 | 1 | 1
Dulcimar de Souza Tenório | PA | Solar | 30/01/2018 | 1 | 1
Dulcinea Araujo da Silva | PA | Solar | 04/05/2022 | 1 | 1
Dulcineia Lopes Vilarinho | PA | Solar | 30/12/2021 | 1 | 1
Dulcini | SP | Biomassa | 15/09/2004 | 1851.2 | 1851.2
Dunamis I | RN | Solar | - | 30000 | 0
Dunamis II | RN | Solar | - | 30000 | 0
Dunamis III | RN | Solar | - | 30000 | 0
Dunamis IV | RN | Solar | - | 28000 | 0
Dunas de Paracuru | CE | Eólica | 22/12/2012 | 42000 | 42000
Durandé | MG | Hídrica | 01/04/2013 | 3000 | 3000
Durval de Brito Borges | PA | Solar | 12/05/2022 | 1 | 1
Dvm Solar I | MA | Solar | 13/03/2018 | 210.6 | 210.6
DVPA | MG | Biomassa | 09/11/2010 | 28000 | 28000
E | MG | Hídrica | 20/11/1953 | 1400 | 1400
E Nova | MG | Hídrica | 20/11/1953 | 2744 | 2744
EAB ETA - GUARAÍ | TO | Fóssil | 01/06/2013 | 400 | 400
Ebata | PA | Biomassa | 20/09/2011 | 800 | 800
Ebenezaide Costa Tavares | PA | Solar | 25/05/2022 | 1 | 1
Ebes Solar | MA | Solar | 01/10/2020 | 1200 | 1200
Ebinazeu Martins Teixeira Dos Santos | PA | Solar | 14/12/2021 | 1 | 1
Ebio Fernandes Batista | PA | Solar | 26/05/2022 | 1 | 1
Ebson Batista da Silva | PA | Solar | 30/03/2022 | 1 | 1
Ebson Das Gracas Silva | PA | Solar | 03/02/2018 | 1 | 1
Ecco Braz Construções e Incorporação de Imóveis | SP | Fóssil | 05/11/2014 | 42.4 | 42.4
Ecilene Martins Costa | PA | Solar | 16/10/2019 | 1 | 1
Ecivaldo Toscano de Oliveira | PA | Solar | 14/12/2017 | 1 | 1
Eco Vida Cajuru | MG | Hídrica | 30/12/2006 | 560 | 560
Ecoluz | PR | Biomassa | 07/11/2008 | 12330 | 12330
ECTX-SALTO | SP | Fóssil | 02/04/1980 | 423 | 423
Ecus Injeção | SP | Fóssil | 01/04/2012 | 800 | 800
Ed. Berrini One | SP | Fóssil | 01/07/2015 | 2024.8 | 2024.8
Ed. EZ Towers | SP | Fóssil | 01/07/2016 | 3980.8 | 3980.8
Edalice Pereira Mendonca | PA | Solar | 20/12/2017 | 1 | 1
EDCARLOS FURTADO DAMASCENO | PA | Solar | 30/11/2020 | 1 | 1
Edelson Soares Mendes | PA | Solar | 26/02/2022 | 1 | 1
Edelvan Barroso E. Souza | PA | Solar | 29/09/2021 | 1 | 1
Edelvan Moraes da Silva | PA | Solar | 29/01/2022 | 1 | 1
Edemar Pereira Dos Santos | PA | Solar | 06/01/2018 | 1 | 1
Eden Dos Santos Gomes | PA | Solar | 04/05/2022 | 1 | 1
Edener Paiva da Conceicao | PA | Solar | 31/01/2022 | 1 | 1
Edenilce Andrade Pereira Lobo | PA | Solar | 29/11/2021 | 1 | 1
Edenilson Aragao da Silva | PA | Solar | 27/01/2018 | 1 | 1
Edenilton Jardim Martins | PA | Solar | 22/03/2022 | 1 | 1
Edenilza Goncalves de Sousa | PA | Solar | 18/10/2019 | 1 | 1
Edenise de Lima Gomes | PA | Solar | 18/02/2022 | 1 | 1
Edenor Gibson Ramos | PA | Solar | 23/12/2021 | 1 | 1
Edeny Moreira Dos Santos | PA | Solar | 29/09/2021 | 1 | 1
Edesio Rodrigues do Amaral | PA | Solar | 06/04/2022 | 1 | 1
Edevaldo Apinager Barrada | PA | Solar | 16/08/2019 | 1 | 1
Edevaldo de Souza Alves | PA | Solar | 22/03/2022 | 1 | 1
Edevaldo Nascimento | PA | Solar | 30/11/2021 | 1 | 1
Edevaldo Rodrigues | PA | Solar | 01/11/2021 | 1 | 1
Edevandro Rodrigues Brasao | PA | Solar | 18/02/2022 | 1 | 1
Edgar Baia Franca | PA | Solar | 25/02/2022 | 1 | 1
Edi Carlos Aragao Pinheiro | PA | Solar | 12/01/2018 | 1 | 1
Edi Leite Lima | PA | Solar | 23/10/2019 | 1 | 1
Ediandro da Silva Malaquias | PA | Solar | 15/12/2017 | 1 | 1
Ediane Barbosa do Amaral | PA | Solar | 29/12/2017 | 1 | 1
Ediane de Lima Gomes | PA | Solar | 28/09/2021 | 1 | 1
Ediane Leoncio Nunes | PA | Solar | 28/01/2022 | 1 | 1
Ediane Santos de Andrade | PA | Solar | 22/11/2017 | 1 | 1
Ediano Carsoso de Assis | PA | Solar | 25/05/2022 | 1 | 1
Edicarlos Caldas Rodrigues | PA | Solar | 26/09/2019 | 1 | 1
Edicarlos da Silva Pantoja | PA | Solar | 30/11/2021 | 1 | 1
Edicarlos Miranda Silveira | PA | Solar | 25/02/2022 | 1 | 1
EDICILENE DUARTE DE OLIVEIRA | PA | Solar | 30/11/2020 | 1 | 1
Ediclei Castro de Matos | PA | Solar | 07/02/2018 | 1 | 1
Edicley Lima Miranda | PA | Solar | 01/11/2017 | 1 | 1
Ediel Brito da Costa | PA | Solar | 07/12/2021 | 1 | 1
Ediel Jardim Gomes | PA | Solar | 25/02/2022 | 1 | 1
Ediel Tavares Maia | PA | Solar | 13/05/2022 | 1 | 1
Ediele Machado Silveira | PA | Solar | 25/02/2022 | 1 | 1
Edieli Costa da Silva | PA | Solar | 28/09/2021 | 1 | 1
Edielma Monteiro da Conceicao | PA | Solar | 08/02/2022 | 1 | 1
Edielson Barboza Valadares | PA | Solar | 03/03/2022 | 1 | 1
Edielson Rodrigues Santana | PA | Solar | 19/11/2021 | 1 | 1
Ediemerson Cardozo | PA | Solar | 24/10/2019 | 1 | 1
Ediene da Silva Gomes | PA | Solar | 19/04/2022 | 1 | 1
Edifício Bela Paulista | SP | Fóssil | 21/12/2012 | 92 | 92
Edificio Bonaire | SP | Fóssil | 01/10/2014 | 62.4 | 62.4
Edifício Odebrecht | SP | Fóssil | 01/07/2013 | 1300 | 1300
EDIFÍCIO PEDRO MARIZ - BIRMANN 31 | SP | Fóssil | 01/07/2012 | 1440 | 1440
Edifício Platinum Building Berrini | SP | Fóssil | 03/07/2012 | 144 | 144
Edifício Residencial Grand Splendor | SP | Fóssil | 30/08/2012 | 400 | 400
Edifício Rochaverá | SP | Fóssil | 21/09/2008 | 5470 | 5470
Edifício Sky | SP | Fóssil | 01/02/2013 | 1300 | 1300
Edifício Vista Faria Lima | SP | Fóssil | 30/04/2015 | 1800 | 1800
Edigleidi Ramos Pinto | PA | Solar | 18/11/2017 | 1 | 1
Edil da Costa Silva | PA | Solar | 19/03/2018 | 1 | 1
Edil de Castro Pinheiro | PA | Solar | 22/01/2018 | 1 | 1
Edil Ferreira de Alfaia | PA | Solar | 26/05/2022 | 1 | 1
Edila Pinheiro Guerreiro | PA | Solar | 26/02/2022 | 1 | 1
Edilailton da Silva Barros | PA | Solar | 25/05/2022 | 1 | 1
Edilane da Silva Pinheiro | PA | Solar | 04/12/2017 | 1 | 1
Edilani Azevedo Gomes | PA | Solar | 24/02/2022 | 1 | 1
Edileia Braga Sacramento | PA | Solar | 13/09/2019 | 1 | 1
EDILENA ESQUERDO ESQUERDO | PA | Solar | 30/11/2020 | 1 | 1
Edilena Ladislau de Souza | PA | Solar | 15/03/2022 | 1 | 1
Edilene da Costa Ribeiro | PA | Solar | 30/12/2019 | 1 | 1
Edilene de Oliveira Nunes | PA | Solar | 22/08/2019 | 1 | 1
Edilene de Souza Amaral | PA | Solar | 28/03/2022 | 1 | 1
Edilene Dos Santos Trindade | PA | Solar | 31/01/2022 | 1 | 1
Edilene Duarte da Silva | PA | Solar | 08/03/2018 | 1 | 1
Edilene Jardim Correa | PA | Solar | 25/02/2022 | 1 | 1
Edilene Lucinda Pantoja | PA | Solar | 23/03/2022 | 1 | 1
Edilene Martins Costa | PA | Solar | 22/10/2019 | 1 | 1
Edilene Miranda Dos Santos | PA | Solar | 26/10/2021 | 1 | 1
Edilene Raimundo Pantoja de Almeida | PA | Solar | 20/10/2021 | 1 | 1
Edilene Soares Gomes | PA | Solar | 08/01/2018 | 1 | 1
Edilene Vieira Gomes | PA | Solar | 24/01/2018 | 1 | 1
Edileno Aragao Dos Santos | PA | Solar | 02/03/2018 | 1 | 1
Edileno de Souza Palheta | PA | Solar | 07/04/2022 | 1 | 1
Edilerme Furtado Palheta | PA | Solar | 05/02/2018 | 1 | 1
Edileuza de Almeida Carvalho Pimentel | PA | Solar | 23/10/2019 | 1 | 1
Edileuza Maciel | PA | Solar | 31/10/2019 | 1 | 1
Edilina Furtado Damasceno | PA | Solar | 17/10/2018 | 1 | 1
Edilma Cardoso Amaral | PA | Solar | 21/03/2018 | 1 | 1
Edilma Cardoso Amaral Carvalho | PA | Solar | 22/03/2018 | 1 | 1
Edilmar Flexa Dos Santos | PA | Solar | 17/11/2017 | 1 | 1
Edilmo Alves Cabral | PA | Solar | 30/09/2019 | 1 | 1
Edilson Aciole Santos | PA | Solar | 19/03/2018 | 1 | 1
Edilson Alcantara da Silva | PA | Solar | 24/02/2022 | 1 | 1
Edilson Alves da Silva | PA | Solar | 04/09/2019 | 1 | 1
Edilson Batista Conceicao | PA | Solar | 30/11/2017 | 1 | 1
Edilson Costa Sales | PA | Solar | 18/01/2022 | 1 | 1
Edilson da Silva Costa | PA | Solar | 07/08/2019 | 1 | 1
Edilson de Lima Gomes | PA | Solar | 21/02/2022 | 1 | 1
Edilson de Souza Batista Veiga | PA | Solar | 16/05/2022 | 1 | 1
Edilson Flexa Dos Santos | PA | Solar | 04/11/2017 | 1 | 1
Edilson Gomes Batista | PA | Solar | 05/11/2021 | 1 | 1
Edilson Herculano de Moraes | PA | Solar | 05/05/2022 | 1 | 1
Edilson Macedo Santos | PA | Solar | 23/12/2021 | 1 | 1
Edilson Maia Cordovil | PA | Solar | 13/01/2022 | 1 | 1
Edilson Melo Dos Santos | PA | Solar | 27/04/2022 | 1 | 1
Edilson Moraes Palheta | PA | Solar | 21/03/2022 | 1 | 1
Edilson Nascimento Dos Santos | PA | Solar | 29/11/2021 | 1 | 1
Edilson Pantoja Monteiro | PA | Solar | 09/12/2021 | 1 | 1
Edilucia Ladislau de Souza | PA | Solar | 16/03/2022 | 1 | 1
Edimaldo Pires Ribeiro | PA | Solar | 23/11/2017 | 1 | 1
Edimar Araujo do Nascimento | PA | Solar | 18/01/2022 | 1 | 1
Edimar de Oliveira da Luz | PA | Solar | 09/12/2021 | 1 | 1
Edimar Ribeiro Costa | PA | Solar | 21/03/2018 | 1 | 1
Edimar Sousa Farias | PA | Solar | 25/05/2022 | 1 | 1
Edimara Monteiro Barbosa | PA | Solar | 12/11/2017 | 1 | 1
Edimauro de Aquino de Azevedo | PA | Solar | 25/02/2022 | 1 | 1
Edimilly Ribeiro Lopes | PA | Solar | 02/09/2019 | 1 | 1
Edimilsom Correa Pinto | PA | Solar | 23/12/2021 | 1 | 1
Edimilson da Silva Monteiro | PA | Solar | 28/01/2022 | 1 | 1
Edimilson David Pires | PA | Solar | 21/10/2021 | 1 | 1
Edimilson de Oliveira Moura | PA | Solar | 15/03/2018 | 1 | 1
Edimilson Gomes de Souza | PA | Solar | 15/12/2021 | 1 | 1
Edimilson Pacheco de Souza | PA | Solar | 26/02/2022 | 1 | 1
Edimilson Pantoja de Brito | PA | Solar | 11/05/2022 | 1 | 1
Edimilson Pinto Serrao | PA | Solar | 04/09/2019 | 1 | 1
Edimilton Braga Teixeira | PA | Solar | 30/11/2021 | 1 | 1
Edina Ferreira Mendes | PA | Solar | 12/03/2018 | 1 | 1
Edina Figueiras Leao | PA | Solar | 10/12/2021 | 1 | 1
Edinailton Miranda de Brito | PA | Solar | 11/05/2022 | 1 | 1
Edinair Costa de Souza | PA | Solar | 30/09/2021 | 1 | 1
Edinalda Barroso Acioli | PA | Solar | 21/03/2018 | 1 | 1
Edinalda Guedes Coelho | PA | Solar | 12/02/2021 | 1 | 1
Edinalda Macedo Brabo | PA | Solar | 23/12/2021 | 1 | 1
Edinalda Rodrigues de Almeida | PA | Solar | 26/02/2022 | 1 | 1
Edinaldo Baia Pantoja | PA | Solar | 21/03/2022 | 1 | 1
Edinaldo Barbosa Balieiro | PA | Solar | 29/01/2022 | 1 | 1
Edinaldo Barbosa Rodrigues | PA | Solar | 04/11/2021 | 1 | 1
Edinaldo da Silva Alves | PA | Solar | 19/04/2022 | 1 | 1
Edinaldo da Silva Pacheco | PA | Solar | 23/02/2022 | 1 | 1
Edinaldo da Silva Trindade | PA | Solar | 21/02/1971 | 1 | 1
Edinaldo de Andrade Rodrigues | PA | Solar | 16/02/2018 | 1 | 1
Edinaldo Guedes de Carvalho | PA | Solar | 13/12/2021 | 1 | 1
Edinaldo Machado Inajosa | PA | Solar | 15/12/2017 | 1 | 1
Edinaldo Moraes Dos Santos | PA | Solar | 21/01/2018 | 1 | 1
Edinaldo Oliveira Esquerdo | PA | Solar | 20/11/2017 | 1 | 1
Edinaldo Pantoja de Freitas | PA | Solar | 29/01/2022 | 1 | 1
Edinaldo Quinta Andrade | PA | Solar | 01/12/2017 | 1 | 1
Edinaldo Ribeiro da Silva | PA | Solar | 07/08/2019 | 1 | 1
Edinaldo Rodrigues Ribeiro | PA | Solar | 12/08/2019 | 1 | 1
Edinaldo Valadares Castor | PA | Solar | 21/02/2022 | 1 | 1
Edinalva Costa de Azevedo | PA | Solar | 29/01/2022 | 1 | 1
Edinalva do Socorro Moraes Pereira | PA | Solar | 31/01/2022 | 1 | 1
Edinalva Pacheco Valente | PA | Solar | 24/03/2022 | 1 | 1
Edinalva Pompeu Mendes | PA | Solar | 27/09/2019 | 1 | 1
Edinalva Silva de Matos | PA | Solar | 07/02/2018 | 1 | 1
Edinazia Silva de Matos | PA | Solar | 16/02/2018 | 1 | 1
Edinei Ladislau de Souza | PA | Solar | 08/03/2022 | 1 | 1
Edinei Monteiro Das Gracas | PA | Solar | 11/01/2018 | 1 | 1
Edineia Goncalves Dos Santos | PA | Solar | 22/10/2021 | 1 | 1
Edineia Pantoja de Souza | PA | Solar | 21/03/2022 | 1 | 1
Edineia Rodrigues Santana | PA | Solar | 19/11/2021 | 1 | 1
Edineide Silva E. Silva | PA | Solar | 13/03/2018 | 1 | 1
Edinelma da Silva Paiva | PA | Solar | 23/03/2022 | 1 | 1
Edinelma Santos Valente | PA | Solar | 07/04/2022 | 1 | 1
Edinelso Vales Ferreira | PA | Solar | 30/05/2022 | 1 | 1
Edinelson Das Dores Goncalves | PA | Solar | 20/10/2021 | 1 | 1
Edinelson Rodrigues Ribeiro | PA | Solar | 27/09/2019 | 1 | 1
Edinelson Soares Barbosa | PA | Solar | 03/02/2018 | 1 | 1
Edinete Amaral Cordeiro | PA | Solar | 18/01/2022 | 1 | 1
Edinete Baia Machado | PA | Solar | 25/02/2022 | 1 | 1
Edinete Pacheco Oliveira | PA | Solar | 23/12/2021 | 1 | 1
EDINETE SANCHES DE OLIVEIRA | PA | Solar | 30/11/2020 | 1 | 1
Edinete Vieira Dos Santos Nascimento | PA | Solar | 30/09/2019 | 1 | 1
Ediney de Oliveira da Silva | PA | Solar | 18/10/2018 | 1 | 1
Edinho Moreira Mendes | PA | Solar | 09/12/2021 | 1 | 1
Edino Freitas Jardim | PA | Solar | 20/10/2021 | 1 | 1
Ediomar Miranda Alves | PA | Solar | 26/10/2021 | 1 | 1
Ediomar Viana de Oliveira | PA | Solar | 17/10/2019 | 1 | 1
Edione Almeida Coelho | PA | Solar | 02/09/2019 | 1 | 1
Edione Nascimento da Conceicao | PA | Solar | 17/10/2018 | 1 | 1
Edir Magno Arruda | PA | Solar | 12/05/2022 | 1 | 1
Edisandro Lucia da Cruz Farias | PA | Solar | 28/10/2021 | 1 | 1
Edison da Silva Dos Santos | PA | Solar | 29/09/2021 | 1 | 1
Edison Miranda da Silveira | PA | Solar | 26/02/2022 | 1 | 1
Edison Moraes Brabo | PA | Solar | 10/12/2021 | 1 | 1
Edison Nunes Furtado | PA | Solar | 27/09/2019 | 1 | 1
Edite da Silva Costa | PA | Solar | 14/03/2018 | 1 | 1
EDITORA E DISTRIBUIDORA EDUCACIONAL - PITAGORAS LINHARES | ES | Fóssil | 01/01/2005 | 360 | 360
Editora o Dia | RJ | Fóssil | 01/10/2002 | 3300 | 3300
Ediva Gomes Cardoso | PA | Solar | 10/12/2021 | 1 | 1
Edival Moreira Barbosa | PA | Solar | 15/01/2018 | 1 | 1
Edivalda Alves Moreira | PA | Solar | 22/03/2022 | 1 | 1
Edivalda Barroso Acioli | PA | Solar | 16/03/2018 | 1 | 1
Edivalda da Costa Gomes | PA | Solar | 29/01/2021 | 1 | 1
Edivalda Machado Soares | PA | Solar | 17/02/2022 | 1 | 1
Edivalda Nogueira de Souza | PA | Solar | 30/09/2021 | 1 | 1
Edivaldo Barroso Dos Santos | PA | Solar | 16/01/2018 | 1 | 1
Edivaldo Borges | PA | Solar | 30/10/2019 | 1 | 1
Edivaldo Borges Freitas | PA | Solar | 25/05/2022 | 1 | 1
Edivaldo da Conceicao Barbosa | PA | Solar | 20/10/2021 | 1 | 1
Edivaldo de Souza Oliveira | PA | Solar | 11/05/2022 | 1 | 1
Edivaldo do Carmo da Silva | PA | Solar | 28/01/2022 | 1 | 1
Edivaldo Dos Santos Bentes | PA | Solar | 20/11/2017 | 1 | 1
Edivaldo Dos Santos Mendes | PA | Solar | 03/03/2022 | 1 | 1
Edivaldo Gomes Palheta | PA | Solar | 10/11/2021 | 1 | 1
Edivaldo Leoncio Nunes | PA | Solar | 28/01/2022 | 1 | 1
Edivaldo Monteiro Costa | PA | Solar | 23/11/2017 | 1 | 1
Edivaldo Moreira Mendes | PA | Solar | 10/12/2021 | 1 | 1
Edivaldo Palheta Machado | PA | Solar | 31/03/2022 | 1 | 1
Edivaldo Palheta Moura | PA | Solar | 06/12/2021 | 1 | 1
Edivaldo Santana Dias | PA | Solar | 16/03/2018 | 1 | 1
Edivaldo Torres da Fonseca | PA | Solar | 10/01/2018 | 1 | 1
Edivan Castro Jansen | PA | Solar | 04/09/2019 | 1 | 1
Edivan Costa de Oliveira | PA | Solar | 24/11/2017 | 1 | 1
Edivan Loureiro Tavares | PA | Solar | 11/12/2018 | 1 | 1
Edivan Moraes Dos Santos | PA | Solar | 26/02/2021 | 1 | 1
Edivan Silva Dos Santos | PA | Solar | 31/01/2022 | 1 | 1
Edivan Vales Ferreira | PA | Solar | 31/05/2022 | 1 | 1
Edivan Vieira da Cunha | PA | Solar | 05/05/2022 | 1 | 1
EDIVANA MONTEIRO CALDEIRA | PA | Solar | 30/11/2020 | 1 | 1
Edivane Baia de Souza | PA | Solar | 28/03/2022 | 1 | 1
Edivane de Carvalho Primavera | PA | Solar | 29/11/2021 | 1 | 1
Edivane Rodrigues | PA | Solar | 28/10/2021 | 1 | 1
Edivaneide Goncalves Cordovil | PA | Solar | 20/10/2021 | 1 | 1
Edivania Barbosa do Amaral | PA | Solar | 05/01/2018 | 1 | 1
Edjair Medeiros Coelho | PA | Solar | 01/09/2019 | 1 | 1
Edlene Braga Teixeira | PA | Solar | 30/11/2021 | 1 | 1
Edlux X | MT | Fóssil | - | 57200 | 0
Edmar Costa de Souza | PA | Solar | 18/02/2022 | 1 | 1
Edmilson da Silva Costa | PA | Solar | 11/12/2019 | 1 | 1
Edmilson Dias Fernandes | PA | Solar | 21/02/2022 | 1 | 1
Edmilson Lobato Correa | PA | Solar | 02/12/2017 | 1 | 1
Edmilson Mendes Felix | PA | Solar | 23/03/2018 | 1 | 1
Edmilson Miranda Silveira | PA | Solar | 11/04/2022 | 1 | 1
Edmilson Neide Ferreira Brabo | PA | Solar | 29/10/2021 | 1 | 1
Edmilson Queixabeira Soares | PA | Solar | 13/09/2019 | 1 | 1
Edmilson Teixeira Dos Santos | PA | Solar | 14/12/2021 | 1 | 1
Edna Baia Barreira | PA | Solar | 23/03/2022 | 1 | 1
Edna Barbosa Pereira | PA | Solar | 20/09/2019 | 1 | 1
Edna Barbosa Viana | PA | Solar | 27/02/2018 | 1 | 1
Edna Costa Lopes | PA | Solar | 31/01/2022 | 1 | 1
Edna Flexa Paungarten | PA | Solar | 03/11/2017 | 1 | 1
EDNA LIMA CASTOR | PA | Solar | 30/11/2020 | 1 | 1
Edna Lucia Silva E. Silva | PA | Solar | 10/12/2021 | 1 | 1
Edna Maria Carvalho Costa | PA | Solar | 30/01/2021 | 1 | 1
Edna Maria Noronha da Silva | PA | Solar | 15/03/2022 | 1 | 1
Edna Maria Palheta Alves | PA | Solar | 06/01/2018 | 1 | 1
Edna Oliveira da Silva | PA | Solar | 26/02/2022 | 1 | 1
Edna Pereira Silva | PA | Solar | 31/10/2019 | 1 | 1
EDNA PIRES CASTILHO | PA | Solar | 30/11/2020 | 1 | 1
Ednaldo Souza Martins | PA | Solar | 25/10/2019 | 1 | 1
Edno de Castro Pinheiro | PA | Solar | 25/01/2018 | 1 | 1
Edno Mauro Ferreira | PA | Solar | 25/05/2022 | 1 | 1
Ednom Fernandes Pereira | PA | Solar | 31/10/2019 | 1 | 1
Edson Alves da Silva | PA | Solar | 31/01/2022 | 1 | 1
Edson Alves de Araujo | PA | Solar | 30/08/2019 | 1 | 1
Edson Braga Teixeira | PA | Solar | 30/11/2021 | 1 | 1
Edson Brito da Costa | PA | Solar | 07/12/2021 | 1 | 1
Edson Brito de Andrade | PA | Solar | 01/12/2017 | 1 | 1
Edson Cardoso da Silva | PA | Solar | 17/10/2018 | 1 | 1
Edson de Jesus Brito Machado | PA | Solar | 10/12/2021 | 1 | 1
Edson de Magalhaes Mendes | PA | Solar | 05/03/2018 | 1 | 1
Edson de Souza Fialho | PA | Solar | 21/12/2021 | 1 | 1
Edson Fernando Brito Dos Santos | PA | Solar | 27/01/2022 | 1 | 1
Edson Ferreira Machado | PA | Solar | 03/03/2022 | 1 | 1
Edson Flores | PA | Solar | 18/02/2022 | 1 | 1
Edson Francisco Vieira da Silva | PA | Solar | 08/08/2019 | 1 | 1
Edson Gama do Amaral | PA | Solar | 31/03/2022 | 1 | 1
Edson Gomes Batista | PA | Solar | 04/11/2021 | 1 | 1
Edson Leao Moraes | PA | Solar | 24/05/2022 | 1 | 1
Edson Marques Caldeira | PA | Solar | 19/12/2017 | 1 | 1
Edson Martins Alves | PA | Solar | 01/11/2021 | 1 | 1
Edson Nogueira sa | PA | Solar | 22/04/2022 | 1 | 1
Edson Oliveira Esquerdo | PA | Solar | 20/11/2017 | 1 | 1
Edson Paiva Baia | PA | Solar | 15/12/2021 | 1 | 1
Edson Pereira Silva de Nascimento | PA | Solar | 30/10/2019 | 1 | 1
Edson Raimundo Sobrinho Santos | PA | Solar | 08/11/2021 | 1 | 1
Edson Vando Loureiro Mendes | PA | Solar | 13/12/2021 | 1 | 1
Eduarda Silva da Silva | PA | Solar | 06/04/2022 | 1 | 1
Eduardo Daltoe de Freitas | RS | Solar | 11/05/2017 | 3.08 | 3.08
EDUARDO FURTADO ESQUERDO | PA | Solar | 30/11/2020 | 1 | 1
Eduardo Gomes da Costa | PA | Solar | 23/09/2019 | 1 | 1
Eduardo Monteiro Caldeira | PA | Solar | 18/01/2021 | 1 | 1
Eduardo Silva | PA | Solar | 18/10/2019 | 1 | 1
Eduvirges Moraes de Oliveira | PA | Solar | 04/05/2022 | 1 | 1
Edvald Doria | PA | Solar | 27/09/2021 | 1 | 1
Edvaldo Araujo Caldeira | PA | Solar | 17/01/2018 | 1 | 1
Edvaldo Barroso de Oliveira | PA | Solar | 11/01/2018 | 1 | 1
Edvaldo do Socorro Barbosa Dos Santos | PA | Solar | 29/11/2021 | 1 | 1
Edvaldo Feitosa Gomes | PA | Solar | 06/11/2019 | 1 | 1
Edvaldo Froz Palheta | PA | Solar | 25/01/2018 | 1 | 1
Edvaldo Gomes Lopes | PA | Solar | 27/09/2021 | 1 | 1
Edvaldo Herculano de Moraes | PA | Solar | 04/05/2022 | 1 | 1
Edvaldo Oliveira Dias | PA | Solar | 27/01/2022 | 1 | 1
Edvaldo Ramos de Aragao | PA | Solar | 30/01/2018 | 1 | 1
Edvaldo Ribeiro da Silva | PA | Solar | 05/03/2018 | 1 | 1
Edvaldo Santana Alves | PA | Solar | 04/03/2022 | 1 | 1
Edvam Guimaraes Pinto | PA | Solar | 26/01/2022 | 1 | 1
Edvan de Jesus Matos | PA | Solar | 04/05/2022 | 1 | 1
Edvan Junior Sousa Vilela | PA | Solar | 09/12/2021 | 1 | 1
Edvan Soares Caldas | PA | Solar | 08/03/2022 | 1 | 1
Edvanilco da Silva Pinheiro | PA | Solar | 04/12/2017 | 1 | 1
Edvilson Ferreira Dos Santos | PA | Solar | 16/12/2021 | 1 | 1
Edward Menezes Correa | PA | Solar | 27/09/2019 | 1 | 1
Efigenia Barbosa Reis | PA | Solar | 23/05/2022 | 1 | 1
Efigenia Goncalves Pinto | PA | Solar | 07/08/2019 | 1 | 1
Egino Jose Andrade da Silva | PA | Solar | 14/02/2018 | 1 | 1
Eglem Arruda Gomes | PA | Solar | 04/05/2022 | 1 | 1
Egnaldo da Silva Dos Santos | PA | Solar | 28/09/2021 | 1 | 1
Eirunepé | AM | Fóssil | 01/01/1987 | 8200 | 6330
Eirunepé - CGA | AM | Fóssil | 17/03/2021 | 8448 | 8448
Elaine Alves de Sousa | PA | Solar | 29/01/2022 | 1 | 1
Elaine do Nascimento Pereira Ferreira | PA | Solar | 04/12/2019 | 1 | 1
Elaine Martins Alves | PA | Solar | 04/09/2019 | 1 | 1
Elana de Paiva Monteiro | PA | Solar | 22/11/2021 | 1 | 1
Elane Teixeira Esquerdo | PA | Solar | 05/01/2018 | 1 | 1
Elayne da Silva E. Silva | PA | Solar | 14/12/2021 | 1 | 1
Elbe Arruda Santana | PA | Solar | 04/05/2022 | 1 | 1
Elbe Dos Santos Correa | PA | Solar | 11/04/2022 | 1 | 1
Elcana Lopes Palheta | PA | Solar | 21/12/2017 | 1 | 1
Elci Mendes | PA | Solar | 09/11/2021 | 1 | 1
Elciane Dos Santos Paiva | PA | Solar | 24/01/2018 | 1 | 1
Elcileia Caldas de Almeida Souza | PA | Solar | 25/02/2022 | 1 | 1
Elcileia Sousa Batista | PA | Solar | 29/03/2022 | 1 | 1
Elcilene Alves Barros | PA | Solar | 22/12/2017 | 1 | 1
Elcilene Barbosa E. Barbosa | PA | Solar | 15/01/2018 | 1 | 1
Elcilene Caldas Almeida | PA | Solar | 26/02/2022 | 1 | 1
Elcileno Sousa Batista | PA | Solar | 29/03/2022 | 1 | 1
Elcines Barros de Carvalho | PA | Solar | 23/11/2021 | 1 | 1
Elciney Pires Dos Santos | PA | Solar | 12/01/2018 | 1 | 1
Elcione Dos Santos Cirino | PA | Solar | 27/04/2022 | 1 | 1
Elda Alves Correa | PA | Solar | 28/09/2021 | 1 | 1
Elda Rodrigues da Silva | PA | Solar | 13/01/2022 | 1 | 1
Eldaisse Marques Barbosa | PA | Solar | 26/02/2022 | 1 | 1
Elde de Jesus Benjo | PA | Solar | 04/05/2022 | 1 | 1
Elden Viana Ferreira | PA | Solar | 20/09/2019 | 1 | 1
Elder Araujo Pereira | PA | Solar | 14/12/2017 | 1 | 1
Elder Brito Pantoja | PA | Solar | 12/05/2022 | 1 | 1
Elder Pinheiro Barbosa | PA | Solar | 28/12/2021 | 1 | 1
Eldilene Rodrigues da Costa | PA | Solar | 26/10/2021 | 1 | 1
Eldivane Cruz do Carmo | PA | Solar | 30/09/2021 | 1 | 1
Eldo de Souza Gouveia | PA | Solar | 08/03/2018 | 1 | 1
Eldo Silva Duarte | PA | Solar | 31/01/2018 | 1 | 1
Eldomir Vieira da Silva | PA | Solar | 04/09/2019 | 1 | 1
Eldorado | MS | Biomassa | 04/06/2011 | 140000 | 140000
Eldorado Brasil | MS | Biomassa | 12/09/2013 | 214103 | 214103
Eldorado Unidade Nova Andradina | MS | Biomassa | - | 22000 | 0
Elebrás Cidreira 1 | RS | Eólica | 21/05/2011 | 70000 | 70000
Eleilson do Socorro da Silva | PA | Solar | 01/09/2019 | 1 | 1
Elekeiroz | SP | Fóssil | 20/10/1998 | 8988 | 8988
Elektro 4UGs | SP | Fóssil | 05/08/2010 | 1656 | 1656
ELEN PATRICIA QUEIROZ NUNES | PA | Solar | 30/11/2020 | 1 | 1
Elena Farias Pontes | PA | Solar | 10/12/2021 | 1 | 1
Elenil Rodrigues Lopes | PA | Solar | 03/09/2019 | 1 | 1
Elenilda da Silva Conceicao | PA | Solar | 10/12/2021 | 1 | 1
ELENILDA NASCIMENTO DA CONCEICAO | PA | Solar | 30/11/2020 | 1 | 1
Elenilda Pacheco Pureza | PA | Solar | 23/02/2022 | 1 | 1
Elenilda Reis da Cruz | PA | Solar | 28/10/2021 | 1 | 1
Elenildo da Silva Pereira | PA | Solar | 09/11/2021 | 1 | 1
Elenildo Galvao da Silva | PA | Solar | 26/02/2022 | 1 | 1
Elenildo Gama Pereira | PA | Solar | 10/11/2021 | 1 | 1
Elenilso Dos Santos Araujo | PA | Solar | 16/12/2017 | 1 | 1
Elenilson da Silva Ramos | PA | Solar | 09/11/2021 | 1 | 1
Elenilson Rocha da Silva | PA | Solar | 22/12/2021 | 1 | 1
Elenilza da Silva Lima | PA | Solar | 10/12/2021 | 1 | 1
Elenir da Silva Lima | PA | Solar | 09/12/2021 | 1 | 1
Elenize de Oliveira Maia | PA | Solar | 31/05/2022 | 1 | 1
Elenize Noronha do Vale | PA | Solar | 15/12/2021 | 1 | 1
Eleonara Dos Anjos da Silva | PA | Solar | 14/12/2021 | 1 | 1
Eleonete Lopes Dos Santos | PA | Solar | 25/02/2022 | 1 | 1
Elesandra da Costa Baia | PA | Solar | 03/03/2022 | 1 | 1
Elessandra Dos Santos | PA | Solar | 23/12/2021 | 1 | 1
Elessandro Azevedo Barbosa | PA | Solar | 23/02/2022 | 1 | 1
Eletrocéu | GO | Hídrica | 08/01/2003 | 296 | 296
Eletrozema | MG | Fóssil | 25/08/2012 | 425 | 425
Eleude Trindade Bentecout | PA | Solar | 07/04/2022 | 1 | 1
Elevane Santana Negrao | PA | Solar | 25/11/2021 | 1 | 1
Eli Brandao Abreu | PA | Solar | 28/03/2022 | 1 | 1
Eli Duarte | PA | Solar | 21/02/1981 | 1 | 1
Eli Moura Palheta | PA | Solar | 19/12/2017 | 1 | 1
Eli Rosa Dos Santos Mendes | PA | Solar | 26/02/2022 | 1 | 1
Eliabe Rodrigues de Almeida | PA | Solar | 08/11/2021 | 1 | 1
Eliana Baia Pompeu | PA | Solar | 04/09/2019 | 1 | 1
Eliana Baratinha Rodrigues | PA | Solar | 13/01/2022 | 1 | 1
Eliana Barroso Dos Santos | PA | Solar | 05/11/2019 | 1 | 1
Eliana Camara Brabo | PA | Solar | 29/03/2022 | 1 | 1
Eliana Costa Carvalho | PA | Solar | 02/11/2017 | 1 | 1
Eliana de Alcanjo Silva Pacheco | PA | Solar | 23/12/2021 | 1 | 1
Eliana de Araujo Braga | PA | Solar | 18/01/2022 | 1 | 1
Eliana de Jesus Paes | PA | Solar | 04/05/2022 | 1 | 1
Eliana de Moraes Azevedo | PA | Solar | 25/02/2022 | 1 | 1
Eliana do Socorro Almeida da Silva | PA | Solar | 30/03/2022 | 1 | 1
Eliana Dos Santos Carvalho | PA | Solar | 21/03/2022 | 1 | 1
Eliana Duarte Pereira | PA | Solar | 30/09/2021 | 1 | 1
Eliana Santana Brito | PA | Solar | 11/05/2022 | 1 | 1
Eliana Santos Leal | PA | Solar | 26/01/2022 | 1 | 1
Eliana Valadares da Silva | PA | Solar | 30/11/2021 | 1 | 1
Eliandra Ferreira Rodrigues | PA | Solar | 26/05/2022 | 1 | 1
Eliane Acacio Dos Santos | PA | Solar | 21/02/1981 | 1 | 1
Eliane Braga Ribeiro | PA | Solar | 29/03/2022 | 1 | 1
Eliane Cardoso de Paula | PA | Solar | 21/10/2019 | 1 | 1
Eliane de Lima Gomes | PA | Solar | 18/01/2022 | 1 | 1
Eliane de Sena Miranda | PA | Solar | 26/05/2022 | 1 | 1
Eliane de Souza Abreu | PA | Solar | 28/03/2022 | 1 | 1
Eliane Dos Santos Silva | PA | Solar | 09/02/2018 | 1 | 1
Eliane F. | PA | Solar | 26/05/2022 | 1 | 1
Eliane Ferreira | PA | Solar | 21/11/2019 | 1 | 1
Eliane Jardim Martins | PA | Solar | 05/04/2022 | 1 | 1
Eliane Leoncio Nunes | PA | Solar | 16/05/2022 | 1 | 1
Eliane Lima Pires | PA | Solar | 16/03/2018 | 1 | 1
Eliane Mendes | PA | Solar | 22/10/2019 | 1 | 1
Eliane Miranda Vieira | PA | Solar | 23/02/2021 | 1 | 1
Eliane Monteiro Caldeira | PA | Solar | 12/02/2021 | 1 | 1
Eliane Moreira de Lima | PA | Solar | 04/09/2019 | 1 | 1
Eliane Oliveira Pinto | PA | Solar | 29/01/2022 | 1 | 1
Eliane Pacheco da Silva | PA | Solar | 21/02/2022 | 1 | 1
Eliane Pereira Costa | PA | Solar | 28/10/2017 | 1 | 1
Eliane Rocha Rodrigues | PA | Solar | 21/12/2021 | 1 | 1
Eliane Rodrigues de Assis | PA | Solar | 27/05/2022 | 1 | 1
Eliane Vanzeler da Conceicao | PA | Solar | 30/07/2019 | 1 | 1
Eliano de Souza Abreu | PA | Solar | 28/03/2022 | 1 | 1
Eliany Noronha Valente Novaes | PA | Solar | 26/02/2022 | 1 | 1
Eliany Tenorio Gama | PA | Solar | 06/04/2022 | 1 | 1
Eliaquin Rodrigues Cirino | PA | Solar | 31/01/2022 | 1 | 1
Elias Alves da Conceicao | PA | Solar | 31/01/2022 | 1 | 1
Elias Alves Dos Reis | PA | Solar | 23/08/2009 | 1 | 1
Elias Aquino Dos Santos | PA | Solar | 23/11/2021 | 1 | 1
Elias Barbosa Dos Santos | PA | Solar | 19/11/2021 | 1 | 1
Elias Costa Lima | PA | Solar | 04/09/2019 | 1 | 1
Elias da Costa Freitas | PA | Solar | 11/10/2021 | 1 | 1
ELIAS DIAS CALDEIRA | PA | Solar | 30/11/2020 | 1 | 1
Elias Dos Santos Cirino | PA | Solar | 31/01/2022 | 1 | 1
Elias Ferreira de Oliveira | PA | Solar | 25/05/2022 | 1 | 1
Elias Ferreira Rezendo | PA | Solar | 29/10/2021 | 1 | 1
Elias Gomes Castro | PA | Solar | 26/02/2022 | 1 | 1
Elias Lopes de Almeida Junior | PA | Solar | 23/12/2021 | 1 | 1
Elias Martins Costa | PA | Solar | 18/10/2019 | 1 | 1
Elias Monteiro Dos Santos | PA | Solar | 13/05/2022 | 1 | 1
Elias Pereira da Silva | PA | Solar | 24/10/2017 | 1 | 1
Elias Pereira de Araujo | PA | Solar | 16/08/2019 | 1 | 1
Elias Porto da Silva | PA | Solar | 31/01/2022 | 1 | 1
Elias Tiago Goncalves | PA | Solar | 23/12/2021 | 1 | 1
Elicielma Alves Nascimento | PA | Solar | 24/09/2021 | 1 | 1
Elicilda Moraes da Silva | PA | Solar | 20/10/2021 | 1 | 1
ELICLEIA NASCIMENTO DA CONCEICAO | PA | Solar | 30/11/2020 | 1 | 1
Elicleio Lima Pantoja | PA | Solar | 25/03/2022 | 1 | 1
Elicleuma Santos da Silva | PA | Solar | 15/11/2017 | 1 | 1
Eliel Alves Baia | PA | Solar | 25/02/2022 | 1 | 1
Eliel Balieiro de Souza | PA | Solar | 17/02/2022 | 1 | 1
Eliel Carvalho de Oliveira | PA | Solar | 24/09/2021 | 1 | 1
Eliel Dos Santos Reis | PA | Solar | 21/02/1981 | 1 | 1
Eliel Duarte Rodrigues | PA | Solar | 30/11/2021 | 1 | 1
Eliel Gomes da Silva | PA | Solar | 29/03/2022 | 1 | 1
Eliel Raimundo Dantas Leao | PA | Solar | 29/01/2022 | 1 | 1
Eliel Trindade de Souza | PA | Solar | 26/05/2022 | 1 | 1
Elielma da Silva Barbosa | PA | Solar | 23/02/2022 | 1 | 1
Elielma Dos Santos Carvalho | PA | Solar | 21/03/2022 | 1 | 1
Elielma Gomes Rodrigues | PA | Solar | 31/08/2021 | 1 | 1
Elielma Paiva da Conceicao | PA | Solar | 31/01/2022 | 1 | 1
Elielma Vieira Gomes | PA | Solar | 20/01/2018 | 1 | 1
Elielso da Silva Ferreira | PA | Solar | 29/03/2022 | 1 | 1
Elielson Almeida de Aquino | PA | Solar | 24/02/2022 | 1 | 1
Elielson Almeida Silva | PA | Solar | 22/10/2019 | 1 | 1
Elielson da Cunha Costa | PA | Solar | 06/10/2019 | 1 | 1
Elielson da Silva Alves | PA | Solar | 21/03/2022 | 1 | 1
Elielson da Silva Martins | PA | Solar | 14/12/2017 | 1 | 1
Elielson Dos Santos Carvalho | PA | Solar | 08/03/2022 | 1 | 1
Elielson Duarte da Silva | PA | Solar | 27/01/2018 | 1 | 1
Elielson Duarte Rodrigues | PA | Solar | 30/11/2021 | 1 | 1
Elielson Farias Pontes | PA | Solar | 09/12/2021 | 1 | 1
Elielson Mendes Barbosa | PA | Solar | 26/02/2022 | 1 | 1
Elielson Pimentel Dos Santos | PA | Solar | 16/02/2018 | 1 | 1
Elielson Silva de Paiva | PA | Solar | 26/04/2022 | 1 | 1
Elielton Baratinha Ribeiro | PA | Solar | 31/01/2022 | 1 | 1
Elielton de Jesus Furtado Silva | PA | Solar | 27/09/2019 | 1 | 1
Elielza Costa Queiros | PA | Solar | 20/01/2021 | 1 | 1
Elielza da Silva Ramos | PA | Solar | 10/11/2021 | 1 | 1
Elielza Estumano Barboza | PA | Solar | 26/01/2022 | 1 | 1
Elielza Ribeiro da Silva | PA | Solar | 06/03/2018 | 1 | 1
Elielza Rodrigues de Araujo | PA | Solar | 07/03/2022 | 1 | 1
Eliene Alves de Moraes | PA | Solar | 27/04/2022 | 1 | 1
Eliene da Conceicao Ferreira | PA | Solar | 26/09/2019 | 1 | 1
Eliene da Silva Ramos | PA | Solar | 17/02/2022 | 1 | 1
Eliene Monteiro Barbosa | PA | Solar | 12/11/2017 | 1 | 1
Elienel da Conceicao Cirino | PA | Solar | 31/01/2022 | 1 | 1
Eliete Cardoso Sacramento | PA | Solar | 28/01/2022 | 1 | 1
Eliete Corsino da Costa | PA | Solar | 30/07/2019 | 1 | 1
Eliete de Toledo da Silva | PA | Solar | 26/04/2022 | 1 | 1
Eliete Dias Dos Santos | PA | Solar | 21/10/2021 | 1 | 1
Eliete do Carmo de Freitas | PA | Solar | 22/10/2021 | 1 | 1
Eliete Gomes Cardoso | PA | Solar | 04/05/2022 | 1 | 1
Eliete Gomes da Silva | PA | Solar | 28/03/2022 | 1 | 1
Eliete Lobato Ferreira da Silva | PA | Solar | 22/04/2022 | 1 | 1
Eliete Paula Barbosa | PA | Solar | 18/11/2017 | 1 | 1
Elieze da Costa Duarte | PA | Solar | 28/09/2021 | 1 | 1
Eliezer Augusto Brasil Pereira | PA | Solar | 22/03/2022 | 1 | 1
Eliezer Gomes Medeiros Marques | PA | Solar | 26/02/2022 | 1 | 1
Eliezer Machado Silveira | PA | Solar | 25/02/2022 | 1 | 1
Elilma da Silva Serrao | PA | Solar | 25/05/2022 | 1 | 1
Elina da Silva Barbosa | PA | Solar | 23/02/2022 | 1 | 1
Elinaldo Baia da Cunha | PA | Solar | 07/04/2022 | 1 | 1
Elinaldo Barbosa Barros | PA | Solar | 27/04/2022 | 1 | 1
Elinaldo Barbosa E. Barbosa | PA | Solar | 28/12/2021 | 1 | 1
Elinaldo Braga Dos Santos | PA | Solar | 18/10/2019 | 1 | 1
Elinaldo Carvalho de Sousa | PA | Solar | 03/11/2017 | 1 | 1
Elinaldo da Gama Ribeiro | PA | Solar | 15/03/2018 | 1 | 1
Elinaldo de Souza Abreu | PA | Solar | 25/03/2022 | 1 | 1
Elinaldo Santos da Silva | PA | Solar | 27/09/2021 | 1 | 1
Elinalva Teles Garcia | PA | Solar | 28/01/2022 | 1 | 1
Elinda Balieiro Marques Galeno | PA | Solar | 18/02/2022 | 1 | 1
Elinelma Soares Paixao | PA | Solar | 10/01/2018 | 1 | 1
Elinelza Dos Santos Bezerra | PA | Solar | 22/03/2018 | 1 | 1
Elinete Nascimento da Conceicao | PA | Solar | 29/01/2021 | 1 | 1
Elio Dos Santos Almeida | PA | Solar | 15/03/2018 | 1 | 1
Elionai Alves Valente Junior | PA | Solar | 26/02/2022 | 1 | 1
Elionai Oliveira Pires | PA | Solar | 01/11/2017 | 1 | 1
Elione da Silva Guimaraes | PA | Solar | 14/02/2018 | 1 | 1
Elionor Alves Oliveira | PA | Solar | 05/05/2022 | 1 | 1
Elisabete Guedes Serrao | PA | Solar | 22/12/2021 | 1 | 1
Elisangela Coelho de Farias | PA | Solar | 30/09/2019 | 1 | 1
Elisangela Costa Carvalho | PA | Solar | 01/11/2017 | 1 | 1
Elisangela Monteiro Dos Santos | PA | Solar | 29/01/2021 | 1 | 1
Elisclei Corsino da Costa | PA | Solar | 07/08/2019 | 1 | 1
Elisete do Socorro Vales Ferreira | PA | Solar | 31/05/2022 | 1 | 1
Elisete Silva de Paiva | PA | Solar | 09/02/2022 | 1 | 1
Eliseu Barbosa Marinho | PA | Solar | 30/11/2021 | 1 | 1
Eliseu Martins I | PI | Solar | - | 32800 | 0
Eliseu Martins II | PI | Solar | - | 31750 | 0
Elisia Brabo Alves | PA | Solar | 16/02/2018 | 1 | 1
Elisiana Alves Duarte | PA | Solar | 30/11/2021 | 1 | 1
Elisnaldo de Oliveira Carneiro | PA | Solar | 29/01/2022 | 1 | 1
Elissandra Santos Monteiro | PA | Solar | 02/12/2021 | 1 | 1
Elissandro Moraes Gomes | PA | Solar | 28/09/2021 | 1 | 1
Elisson Manoel Furtado da Silva | PA | Solar | 17/10/2018 | 1 | 1
Elisvaldo Gomes da Costa | PA | Solar | 27/10/2021 | 1 | 1
Elisvaldo Marques Palheta | PA | Solar | 30/11/2021 | 1 | 1
Elisvaldo Silva E. Silva | PA | Solar | 14/12/2021 | 1 | 1
Elisvandra Souza de Jesus | PA | Solar | 29/01/2022 | 1 | 1
Eliton Ivanilda Moura Ramos | PA | Solar | 29/10/2021 | 1 | 1
Elivalda Batista de Aragao | PA | Solar | 29/01/2018 | 1 | 1
Elivaldo Cunha Lobato | PA | Solar | 31/03/2022 | 1 | 1
Elivaldo da Silva E. Silva | PA | Solar | 30/01/2018 | 1 | 1
Elivaldo de Brito Bentes | PA | Solar | 04/01/2018 | 1 | 1
Elivaldo Dos Santos Mendes | PA | Solar | 26/02/2022 | 1 | 1
Elivaldo Furtado Carvalho | PA | Solar | 03/11/2017 | 1 | 1
ELIVALDO GOMES FERREIRA | PA | Solar | 30/11/2020 | 1 | 1
Elivaldo Nazare Oliveira | PA | Solar | 24/11/2017 | 1 | 1
Elivaldo Soares de Oliveira | PA | Solar | 18/01/2018 | 1 | 1
Elivam da Silva Paiva | PA | Solar | 31/01/2022 | 1 | 1
Elivan Brabo Frazao | PA | Solar | 04/05/2022 | 1 | 1
Elivan Ferreira E. Ferreira | PA | Solar | 31/05/2022 | 1 | 1
Elivan Moraes Palheta | PA | Solar | 21/03/2022 | 1 | 1
Elivando Dos Santos Barroso | PA | Solar | 09/01/2018 | 1 | 1
Elivane Damiao da Silveira | PA | Solar | 29/09/2021 | 1 | 1
Elivane Das Gracas Aires Farias | PA | Solar | 27/10/2021 | 1 | 1
Elivani Dos Santos Carvalho | PA | Solar | 07/03/2022 | 1 | 1
Elivanilson de Jesus Machado de Aquino | PA | Solar | 18/02/2022 | 1 | 1
Elivelton Carvalho da Silva | PA | Solar | 30/11/2021 | 1 | 1
Elivelton de Paiva de Souza | PA | Solar | 25/01/2022 | 1 | 1
Elivelton Leao Machado | PA | Solar | 22/03/2022 | 1 | 1
Elivelton Valadares Dos Santos | PA | Solar | 19/11/2021 | 1 | 1
Eliza Nascimento da Conceicao | PA | Solar | 29/01/2021 | 1 | 1
Elizabete Barreiro Baia | PA | Solar | 25/03/2022 | 1 | 1
Elizabete Dantas Dos Reis | PA | Solar | 24/09/2021 | 1 | 1
Elizabete de Carvalho Moreira | PA | Solar | 15/12/2021 | 1 | 1
Elizabete Monteiro da Conceicao | PA | Solar | 31/01/2022 | 1 | 1
Elizabete Natal Araujo Lima | PA | Solar | 18/10/2019 | 1 | 1
Elizabete Pinheiro Guerreiro | PA | Solar | 26/02/2022 | 1 | 1
Elizabete Teixeira Dias | PA | Solar | 08/03/2018 | 1 | 1
Elizabeth Barreiros do Amaral | PA | Solar | 14/12/2021 | 1 | 1
Elizama de Jesus Frazao Dos Santos | PA | Solar | 04/05/2022 | 1 | 1
Elizama Oliveira da Silva | PA | Solar | 15/03/2018 | 1 | 1
Elizana Lopes Pantoja | PA | Solar | 12/05/2022 | 1 | 1
Elizana Machado Pacheco | PA | Solar | 16/02/2022 | 1 | 1
Elizandra de Souza Abreu | PA | Solar | 25/03/2022 | 1 | 1
Elizandra Oliveira Pantoja | PA | Solar | 11/05/2022 | 1 | 1
Elizane Lopes Pantoja | PA | Solar | 12/05/2022 | 1 | 1
Elizangela Borges Satiro | PA | Solar | 21/02/1971 | 1 | 1
Elizangela Castro Dos Santos | PA | Solar | 01/09/2021 | 1 | 1
Elizangela Corsino da Costa | PA | Solar | 26/09/2019 | 1 | 1
Elizangela do Socorro Aruk do Amaral | PA | Solar | 23/12/2021 | 1 | 1
Elizangela Dos Santos Bezerra | PA | Solar | 23/03/2018 | 1 | 1
Elizangela Dos Santos Mendonca | PA | Solar | 27/09/2019 | 1 | 1
Elizangela Gomes da Silva | PA | Solar | 28/09/2021 | 1 | 1
Elizangela Leao Machado | PA | Solar | 23/03/2022 | 1 | 1
Elizangela Magno Dos Santos | PA | Solar | 26/01/2022 | 1 | 1
Elizangela Pantoja de Freitas | PA | Solar | 28/01/2022 | 1 | 1
Elizangela Ribeiro Dos Santos | PA | Solar | 22/02/2022 | 1 | 1
Elizangela Santana Alcantara | PA | Solar | 11/05/2022 | 1 | 1
Elizangela Santana Rodrigues Castro | PA | Solar | 25/02/2022 | 1 | 1
Elizangela Santos Valente | PA | Solar | 25/02/2022 | 1 | 1
Elizangela Silva Leite | PA | Solar | 10/11/2021 | 1 | 1
Elizangela Valadares Alves | PA | Solar | 30/11/2021 | 1 | 1
Elizangela Viana Miranda | PA | Solar | 30/10/2019 | 1 | 1
Elizeias Barbosa Aragao | PA | Solar | 26/10/2018 | 1 | 1
Elizelena Dos Santos | PA | Solar | 26/10/2018 | 1 | 1
Elizelma de Souza Abreu | PA | Solar | 28/03/2022 | 1 | 1
Elizelton da Silva Mendes | PA | Solar | 28/10/2021 | 1 | 1
Elizene Costa de Andrade | PA | Solar | 14/03/2018 | 1 | 1
Elizete da Silva E. Silva | PA | Solar | 14/03/2018 | 1 | 1
Elizete do Carmo Cruz Ferreira | PA | Solar | 31/10/2019 | 1 | 1
Elizete Elias de Oliveira | PA | Solar | 11/05/2022 | 1 | 1
Elizete Martins de Souza | PA | Solar | 07/12/2021 | 1 | 1
Elizete Nascimento da Conceicao | PA | Solar | 29/01/2021 | 1 | 1
Elizete Nascimento Novaes | PA | Solar | 29/10/2021 | 1 | 1
Elizete Santos Valente | PA | Solar | 07/04/2022 | 1 | 1
Elizeu Albuquerque da Silva | PA | Solar | 14/03/2018 | 1 | 1
Elizeu Barbosa E. Barbosa | PA | Solar | 27/05/2022 | 1 | 1
Elizeu de Freitas Correa | PA | Solar | 01/11/2021 | 1 | 1
Elizeu de Lima Dos Passos | PA | Solar | 21/02/2022 | 1 | 1
Elizeu Graciete Pereira Martins | PA | Solar | 27/10/2021 | 1 | 1
Elizeu Oliveira Souza | PA | Solar | 29/03/2022 | 1 | 1
Elizeu Pimentel Barbosa | PA | Solar | 12/11/2017 | 1 | 1
Elizeu sa Dos Santos | PA | Solar | 22/04/2022 | 1 | 1
Eliziane Serra Dos Santos | PA | Solar | 20/12/2017 | 1 | 1
Eliziane Silva Melo | PA | Solar | 29/01/2021 | 1 | 1
Eliziel Santos da Silva | PA | Solar | 22/04/2022 | 1 | 1
Elizio Cordeiro E. Silva | PA | Solar | 03/03/2022 | 1 | 1
Elma de Jesus Benjo | PA | Solar | 04/05/2022 | 1 | 1
Elma Guimaraes de Freitas | PA | Solar | 20/10/2021 | 1 | 1
Elma Nascimento de Morais | PA | Solar | 26/05/2022 | 1 | 1
Elna do Socorro Gomes de Souza | PA | Solar | 29/01/2021 | 1 | 1
ELOIDE ESQUERDO SILVA | PA | Solar | 30/11/2020 | 1 | 1
Eloisa Pereira Dos Santos | PA | Solar | 07/08/2019 | 1 | 1
Eloise Coelho de Jesus | PA | Solar | 18/01/2021 | 1 | 1
Eloy Chaves | SP | Hídrica | 01/01/1954 | 19000 | 19000
Eloy de Freitas Monteiro | PA | Solar | 30/11/2021 | 1 | 1
Elquias Cavalcante Pantoja | PA | Solar | 31/03/2022 | 1 | 1
Elquias Colares Lobato | PA | Solar | 20/10/2021 | 1 | 1
Elson da Silva Pantoja | PA | Solar | 19/11/2021 | 1 | 1
Elson de Sousa Araujo | PA | Solar | 08/02/2022 | 1 | 1
Elson Jardim Sales | PA | Solar | 18/01/2022 | 1 | 1
Elson Mendes Pinheiro | PA | Solar | 26/02/2022 | 1 | 1
Elson Perna do Amaral | PA | Solar | 23/12/2017 | 1 | 1
Elson Pinheiro Pantoja | PA | Solar | 07/12/2017 | 1 | 1
Elton Amaral Lima | PA | Solar | 29/11/2017 | 1 | 1
Elton Dantas Leao | PA | Solar | 27/04/2022 | 1 | 1
Elvania Araujo Aguiar | PA | Solar | 04/09/2019 | 1 | 1
Elvina Lacerda Pereira | PA | Solar | 26/02/2021 | 1 | 1
Elvira da Silva Mendes | PA | Solar | 22/03/2018 | 1 | 1
Elvison Barbosa da Silva | PA | Solar | 06/03/2018 | 1 | 1
Ely da Silva Alves | PA | Solar | 09/03/2022 | 1 | 1
Elylian Goncalves Ramos Costa | PA | Solar | 24/09/2021 | 1 | 1
Elza Baia Machado | PA | Solar | 26/02/2022 | 1 | 1
Elza da Silva Vieira | PA | Solar | 04/05/2022 | 1 | 1
Elza Maria Baia Dos Santos | PA | Solar | 07/03/2022 | 1 | 1
Elza Maria Barbosa Estumano | PA | Solar | 25/05/2022 | 1 | 1
Elza Maria de Souza Oliveira | PA | Solar | 28/01/2022 | 1 | 1
Elza Maria Monteiro de Freitas | PA | Solar | 18/10/2019 | 1 | 1
Elza Maria Rodrigues Araujo | PA | Solar | 08/11/2021 | 1 | 1
Elza Silva Melo | PA | Solar | 30/11/2021 | 1 | 1
Elza Souza da Silva | PA | Solar | 28/02/2018 | 1 | 1
Elzeri da Silva Tenorio | PA | Solar | 05/02/2018 | 1 | 1
Elziane Dos Santos Barbosa | PA | Solar | 18/01/2018 | 1 | 1
Elziane Dos Santos Vilarino | PA | Solar | 07/03/2022 | 1 | 1
Elziane Ferreira da Silva | PA | Solar | 26/04/2022 | 1 | 1
Elziane Silva Dos Santos | PA | Solar | 09/12/2021 | 1 | 1
Elzielma Oliveira de Souza | PA | Solar | 28/01/2022 | 1 | 1
Elzilene Correia da Silva | PA | Solar | 08/03/2022 | 1 | 1
Elzilene Dos Santos Silva | PA | Solar | 22/11/2017 | 1 | 1
Elzinaldo Viana Pires | PA | Solar | 14/11/2017 | 1 | 1
Elzo Geovana Portilho Dos Santos | PA | Solar | 26/10/2021 | 1 | 1
Elzo Jardim Marques | PA | Solar | 21/12/2021 | 1 | 1
Elzo Machado Serrao | PA | Solar | 30/11/2021 | 1 | 1
Emanoel da Vera Cruz Moraes Garcia | PA | Solar | 31/05/2022 | 1 | 1
EMANOEL DOS SANTOS LIMA | PA | Solar | 30/11/2020 | 1 | 1
Emanoel Dos Santos Pinto | PA | Solar | 17/11/2017 | 1 | 1
Emanoel Nazareno Gama do Amaral | PA | Solar | 31/03/2022 | 1 | 1
Emanoel Rodrigues Gomes | PA | Solar | 26/05/2022 | 1 | 1
Emanuel Chagas Cordeiro | PA | Solar | 28/09/2021 | 1 | 1
Emanuela Barbosa Nunes | PA | Solar | 21/02/2022 | 1 | 1
Emas Nova | SP | Hídrica | - | 7215 | 0
Emasa | MT | Fóssil | 21/07/2012 | 113 | 113
Ematex | MG | Fóssil | 23/09/2011 | 1247 | 1247
Ematex Industrial e Comercial | MG | Fóssil | 01/01/2009 | 37 | 37
Embaúba | MT | Hídrica | 25/08/2012 | 4500 | 4500
Emborcação | MG | Hídrica | 02/08/1982 | 1192000 | 1192000
Embratel | MG | Fóssil | 01/01/2013 | 100 | 100
Embuaca | CE | Eólica | 29/03/2014 | 27300 | 27300
Emef Anexo Pimental | PA | Solar | 12/05/2022 | 3 | 3
Emef Bela Vista | PA | Solar | 08/04/2022 | 3 | 3
Emef Deus Provera | PA | Solar | 08/04/2022 | 3 | 3
Emef Firmo Tagey de Macedo | PA | Solar | 11/04/2022 | 3 | 3
Emef Francisco Carlos Martins | PA | Solar | 25/05/2022 | 3 | 3
Emef Francisco Pereira de Albuquerque | PA | Solar | 06/04/2022 | 3 | 3
Emef Furo Gran | PA | Solar | 31/05/2022 | 3 | 3
Emef Joao Ferreira de Souza | PA | Solar | 19/04/2022 | 3 | 3
Emef Joao Gomes de Carvalho | PA | Solar | 17/05/2022 | 3 | 3
Emef Pau Darco | PA | Solar | 06/05/2022 | 3 | 3
Emef Pimental | PA | Solar | 12/05/2022 | 3 | 3
Emef Prof Manoel Magalhaes Nogueira | PA | Solar | 12/05/2022 | 3 | 3
Emef Santa Cruz do Piria | PA | Solar | 16/05/2022 | 3 | 3
Emef Santo Inacio | PA | Solar | 12/05/2022 | 3 | 3
Emef Sao Francisco Dos Pacas | PA | Solar | 12/05/2022 | 3 | 3
Emef Sao Pedro | PA | Solar | 08/04/2022 | 3 | 3
Emef Sao Raimundo | PA | Solar | 19/04/2022 | 3 | 3
Emelie Barboza Rodrigues | PA | Solar | 08/11/2021 | 1 | 1
Emenezildo Braz Correa Soares | PA | Solar | 19/01/2018 | 1 | 1
Emerson Caldeira de Andrade | PA | Solar | 22/11/2017 | 1 | 1
Emerson Carvalho Barreto | PA | Solar | 21/03/2022 | 1 | 1
Emerson Pantoja Brabo | PA | Solar | 09/12/2021 | 1 | 1
Emerson Santos de Novaes | PA | Solar | 26/02/2022 | 1 | 1
Emerson Serrao Guedes | PA | Solar | 19/11/2021 | 1 | 1
Emerson Valente Miranda | PA | Solar | 25/03/2022 | 1 | 1
Emicilene de Oliveira Nunes | PA | Solar | 23/08/2009 | 1 | 1
Emiliana | BA | Eólica | 09/10/2014 | 28200 | 28200
Emilly Mariane Ladislau da Silva | PA | Solar | 10/12/2021 | 1 | 1
EMPRESA DE MINERAÇÃO ESPERANÇA S A - EMESA | MG | Fóssil | 02/04/2015 | 3120 | 3120
EMTEP 3 | BA | Solar | - | 85000 | 0
Enacel | CE | Eólica | 18/03/2010 | 31500 | 31500
Enaldo Silva de Souza | PA | Solar | 09/02/2018 | 1 | 1
Eneas Campos Das Merces | PA | Solar | 04/11/2019 | 1 | 1
Eneias Monteiro Barbosa | PA | Solar | 12/11/2017 | 1 | 1
Enerce Pindoretama | CE | Eólica |  | 4500 | 4500
Enercol | SC | Hídrica | 20/03/2018 | 2000 | 2000
Belmonte 2-1 | PE | Solar | - | 50000 | 0
Belmonte 2-2 | PE | Solar | - | 50000 | 0
Belmonte 2-3 | PE | Solar | - | 50000 | 0
Belmonte 2-4 | PE | Solar | - | 50000 | 0
Energ-Biog | SP | Biomassa | 18/12/2002 | 30 | 30
Energética Itajubara | MA | Biomassa | 09/10/2012 | 4400 | 4400
Energética Santa Helena | MS | Biomassa | 01/06/1981 | 3200 | 3200
Energética Tupaciguara (Antiga Central Energética Tupaciguara) | MG | Biomassa | 30/05/2020 | 35000 | 35000
Energia Madeiras | SC | Biomassa | 04/12/2008 | 4000 | 4000
Energia Maia Ltda | MS | Hídrica | 23/09/2014 | 600 | 600
Energia Solar 3 Irmaos | DF | Solar | 23/04/2022 | 912 | 912
Energir | RS | Biomassa | 05/09/2018 | 7000 | 7000
ENERGISA HOLDING | MG | Fóssil | 18/06/2017 | 605.6 | 605.6
ENERGISA MINAS GERAIS | MG | Fóssil | 23/09/2017 | 605.6 | 605.6
Energy Green | PR | Biomassa | 28/08/2008 | 5000 | 5000
ENERGY MIX | GO | Fóssil | 01/12/2014 | 316 | 316
ENERGY MIX 2 | GO | Fóssil | 01/12/2014 | 120 | 120
Energy Mix 3 | DF | Fóssil | 01/12/2014 | 600 | 600
Enervale | MG | Biomassa | 26/07/2012 | 30000 | 30000
ENGEFLEX BAHIA | BA | Fóssil | 02/04/2012 | 3648 | 3648
Engenheiro Bernardo Figueiredo | SP | Hídrica | 20/10/1950 | 1.69 | 1.69
Engenheiro Ernesto Jorge Dreher | RS | Hídrica | 03/10/2009 | 17870 | 17870
Engenheiro Henrique Kotzian | RS | Hídrica | 05/03/2011 | 13000 | 13000
Engenheiro José Gelásio da Rocha | MT | Hídrica | 17/02/2007 | 24435 | 24435
Engenheiro José Luiz Muller de Godoy Pereira (Antiga Foz do Rio Claro) | GO | Hídrica | 05/08/2010 | 68400 | 68400
Engenho Coradini | RS | Biomassa | 05/04/2010 | 1200 | 1200
Engevix-Blu 1 | SC | Fóssil |  | 3000 | 3000
Enguia Pecém | CE | Fóssil | 18/04/2002 | 14760 | 14760
Eniac | SP | Fóssil | 10/01/2005 | 426.4 | 426.4
Enicilei Miranda Ramos | PA | Solar | 23/11/2021 | 1 | 1
Eniel Gomes de Novaes | PA | Solar | 04/03/2022 | 1 | 1
Enieny Lagoa do Amaral | PA | Solar | 31/03/2022 | 1 | 1
Enilda Ferreira Barros | PA | Solar | 23/02/2021 | 1 | 1
Enilde Perna Balieiro | PA | Solar | 09/11/2017 | 1 | 1
Enildo Furtado de Jesus | PA | Solar | 17/10/2018 | 1 | 1
Enildo Marques Gomes | PA | Solar | 30/01/2018 | 1 | 1
Enilson Barbosa Rodrigues | PA | Solar | 07/04/2022 | 1 | 1
Enis Pinheiro Nunes | PA | Solar | 22/02/2021 | 1 | 1
Enison Brandao de Carvalho | PA | Solar | 27/01/2022 | 1 | 1
ENIVALDO DE SOUSA CARVALHO | PA | Solar | 30/11/2020 | 1 | 1
Enivaldo do Espirito Santos Vieira | PA | Solar | 23/01/2018 | 1 | 1
Enivaldo Dos Santos Mendes | PA | Solar | 26/02/2022 | 1 | 1
Enivaldo Nunes Liarte | PA | Solar | 21/02/2022 | 1 | 1
Enizeu da Silva Barbosa | PA | Solar | 15/02/2018 | 1 | 1
Enoc Moreira Felix | PA | Solar | 21/03/2018 | 1 | 1
Enock Cirino de Paiva Junior | PA | Solar | 29/01/2022 | 1 | 1
Enok Cirino de Paiva | PA | Solar | 28/01/2022 | 1 | 1
Enoque Araujo Goncalves | PA | Solar | 28/01/2022 | 1 | 1
Enoque da Silva Guerreiro | PA | Solar | 08/08/2019 | 1 | 1
Enoque Santos Sanches | PA | Solar | 18/01/2018 | 1 | 1
Enoque Sardinha Galvao | PA | Solar | 04/03/2022 | 1 | 1
Enos Almeida de Oliveira | PA | Solar | 11/10/2021 | 1 | 1
Entidade Religiosa | SC | Fóssil | 15/06/2004 | 744 | 744
Entre Rios | GO | Biomassa | - | 50000 | 0
Envira | AM | Fóssil | 27/04/2011 | 3380 | 3380
Envira - CGA | AM | Fóssil | 03/08/2019 | 4095 | 4095
Enxadrista | PR | Hídrica | 21/07/2022 | 1000 | 1000
Eny Ferreira Rocha | PA | Solar | 21/12/2021 | 1 | 1
Eólica de Bom Jardim | SC | Eólica | 30/03/2002 | 600 | 600
Eólio - Elétrica de Palmas | PR | Eólica | 01/02/1999 | 2500 | 2500
Epaminondas Sanches Vieira | PA | Solar | 22/01/2018 | 1 | 1
Epifanio Leao de Oliveira | PA | Solar | 27/01/2022 | 1 | 1
Epitacio Das Gracas Rodrigues da Costa | PA | Solar | 27/10/2021 | 1 | 1
EPP II | MT | Fóssil | - | 119502 | 0
EPP IV | MT | Fóssil | - | 62010 | 0
Equador | RR | Fóssil | 01/09/2003 | 281 | 281
Equipav | SP | Biomassa | 01/10/2002 | 58400 | 58400
Equipav II | SP | Biomassa | 19/12/2008 | 80000 | 80000
EQUIPLASTIC | MG | Fóssil | 01/01/2015 | 320 | 320
Eralda Benjo de Moraes | PA | Solar | 26/04/2022 | 1 | 1
Eralda Furtado Dos Santos | PA | Solar | 23/11/2017 | 1 | 1
Eraldo Evandro Farias de Assis | PA | Solar | 27/05/2022 | 1 | 1
Eraldo Gomes Alves | PA | Solar | 26/02/2022 | 1 | 1
Eraldo Guerra Bezerra | PA | Solar | 21/03/2018 | 1 | 1
Eraldo Santos Dos Anjos | PA | Solar | 23/11/2021 | 1 | 1
Erasmo de Sousa da Silva | PA | Solar | 30/07/2019 | 1 | 1
Erasmo Herculano de Moraes | PA | Solar | 17/05/2022 | 1 | 1
ERB Candeias | BA | Biomassa | 31/10/2014 | 16790 | 16790
Erbson Lima de Moraes | PA | Solar | 04/05/2022 | 1 | 1
ERCIO DA COSTA FERREIRA | PA | Solar | 30/11/2020 | 1 | 1
Ercivando da Costa Pinheiro | PA | Solar | 18/01/2022 | 1 | 1
Ercy Pereira da Cruz | PA | Solar | 27/01/2022 | 1 | 1
Erece Alves ge | PA | Solar | 08/02/2022 | 1 | 1
ERENILDA COSTA ESQUERDO | PA | Solar | 30/11/2020 | 1 | 1
Erenilda da Silva Alves | PA | Solar | 16/05/2022 | 1 | 1
Erenildo Palheta de Melo | PA | Solar | 30/11/2021 | 1 | 1
Erenilson Palheta Dos Santos | PA | Solar | 19/12/2017 | 1 | 1
Eresmo Santos de Souza | PA | Solar | 19/01/2022 | 1 | 1
Erica Baia de Souza | PA | Solar | 05/04/2022 | 1 | 1
Erica Brito de Oliveira | PA | Solar | 13/05/2022 | 1 | 1
Erica Freitas Mavigno | PA | Solar | 31/01/2022 | 1 | 1
Erica Guedes de Oliveira | PA | Solar | 05/04/2022 | 1 | 1
Erica Inajosa Dos Santos | PA | Solar | 07/04/2022 | 1 | 1
Erica Leoncio Nunes | PA | Solar | 16/05/2022 | 1 | 1
Erica Santos da Silva | PA | Solar | 20/10/2021 | 1 | 1
Ericsson Telecomunicações | SP | Fóssil | 28/08/2008 | 324 | 324
Erika Barbosa da Penha de Almeida | PA | Solar | 25/02/2022 | 1 | 1
Erika Barbosa Estumano | PA | Solar | 26/05/2022 | 1 | 1
Erika do Nascimento Rebelo | PA | Solar | 17/02/2022 | 1 | 1
Erika Eluina Gomes da Conceicao | PA | Solar | 29/01/2021 | 1 | 1
Erika Pinho Acacio | PA | Solar | 30/09/2021 | 1 | 1
Eris Pereira da Silva | PA | Solar | 27/10/2017 | 1 | 1
Erismar de Oliveira Carneiro | PA | Solar | 18/01/2022 | 1 | 1
Erisvan de Jesus | PA | Solar | 04/09/2019 | 1 | 1
Erivaldo da Silva Monteiro | PA | Solar | 08/03/2018 | 1 | 1
ERIVALDO DE SOUZA FURTADO | PA | Solar | 30/11/2020 | 1 | 1
Erivaldo Sampaio Galvao | PA | Solar | 03/09/2019 | 1 | 1
Erivan da Luz Valente Vilhena | PA | Solar | 28/10/2021 | 1 | 1
Erivando Lacerda Loureiro | PA | Solar | 22/10/2017 | 1 | 1
Erlandia de Souza Fialho | PA | Solar | 07/12/2021 | 1 | 1
Erlea Sandra Vaz Ribeiro | PA | Solar | 04/09/2019 | 1 | 1
Erleson P. Acheco Ramos | PA | Solar | 18/01/2022 | 1 | 1
Erli Lagasse | PA | Solar | 23/10/2019 | 1 | 1
Ermerson Matos de Oliveira | PA | Solar | 07/12/2021 | 1 | 1
Ermino da Silva Alves | PA | Solar | 31/01/2022 | 1 | 1
Erna Heidrich | SC | Hídrica | 01/12/2001 | 700 | 700
Ernandes Costa Pereira | PA | Solar | 07/03/2022 | 1 | 1
Ernanes de Paula da Silva | PA | Solar | 16/10/2019 | 1 | 1
Ernestina | RS | Hídrica | 01/08/2012 | 4960 | 4960
Ernestino da Silva Cardoso | PA | Solar | 25/05/2022 | 1 | 1
Ernestino Filho Nunes Furtado | PA | Solar | 27/09/2019 | 1 | 1
Ernesto Lavratti Neto | SC | Hídrica | 01/06/2015 | 1000 | 1000
Erocidio da Silva | PA | Solar | 26/09/2019 | 1 | 1
Erondina Gomes de Novaes | PA | Solar | 04/03/2022 | 1 | 1
Errilaudo Moraes de Brito | PA | Solar | 09/12/2021 | 1 | 1
Erso Moreira Barbosa | PA | Solar | 15/01/2018 | 1 | 1
Ervália | MG | Hídrica | 01/01/1999 | 6970 | 6970
Ervateira Rei Verde | RS | Fóssil | 13/02/2014 | 240 | 240
Erwin da Silva Andrade | PA | Solar | 15/03/2018 | 1 | 1
Erzelia Dos Santos Portilho | PA | Solar | 03/09/2019 | 1 | 1
Escola Acarai Paraiso | PA | Solar | 09/11/2018 | 3 | 3
Escola Arthur de Melo E. Silva | PA | Solar | 28/11/2018 | 3 | 3
Escola Basica Apepo | PA | Solar | 28/03/2018 | 2 | 2
Escola Basica Arumanzal | PA | Solar | 16/02/2018 | 2 | 2
Escola Básica Aruruzinho | PA | Solar | 03/03/2018 | 2 | 2
Escola Basica Boa Esperanca Cravo | PA | Solar | 17/03/2018 | 1 | 1
Escola Basica Boas Novas | PA | Solar | 23/03/2018 | 2 | 2
Escola Basica Bom Futuro-caria | PA | Solar | 27/03/2018 | 1 | 1
Escola Básica Cajueiro | PA | Solar | 08/02/2018 | 2 | 2
Escola Basica Cesar Colares | PA | Solar | 27/03/2018 | 2 | 2
Escola Básica Daniel Berg | PA | Solar | 31/01/2018 | 2 | 2
Escola Básica Deus Provera | PA | Solar | 02/03/2018 | 2 | 2
Escola Basica Diamante | PA | Solar | 20/02/2018 | 2 | 2
Escola Basica Esperanca do Arirua | PA | Solar | 07/03/2018 | 2 | 2
Escola Básica Espirito Santo | PA | Solar | 03/03/2018 | 2 | 2
Escola Basica fe em Deus | PA | Solar | 26/03/2018 | 2 | 2
Escola Basica Francisco Pereira | PA | Solar | 20/02/2018 | 2 | 2
Escola Basica Hermenegildo Arirua | PA | Solar | 25/10/2018 | 2 | 2
Escola Basica Ipanelas | PA | Solar | 23/03/2018 | 2 | 2
Escola Basica Jipuru | PA | Solar | 27/03/2018 | 2 | 2
Escola Básica João Paulo ii | PA | Solar | 03/03/2018 | 2 | 2
Escola Básica Laranjal | PA | Solar | 28/02/2018 | 2 | 2
Escola Basica Maria de Matias | PA | Solar | 23/01/2018 | 2 | 2
Escola Basica Maricota | PA | Solar | 17/03/2018 | 2 | 2
Escola Basica Mato Grosso | PA | Solar | 16/11/2018 | 2 | 2
Escola Basica Mef Berenice Souza Miranda | PA | Solar | 15/10/2018 | 3 | 3
Escola Básica Menino Jesus | PA | Solar | 28/02/2018 | 2 | 2
Escola Básica Miritizal | PA | Solar | 10/01/2018 | 2 | 2
Escola Basica Papai Gomes Lacerda | PA | Solar | 18/10/2018 | 2 | 2
Escola Basica Pocao | PA | Solar | 26/10/2018 | 2 | 2
Escola Basica Ponta Grande | PA | Solar | 07/03/2018 | 2 | 2
Escola Basica Por ti Meu Deus | PA | Solar | 27/03/2018 | 2 | 2
Escola Básica Primavera | PA | Solar | 02/03/2018 | 2 | 2
Escola Básica Santa Helena | PA | Solar | 01/03/2018 | 2 | 2
Escola Básica Santa Luzia | PA | Solar | 28/02/2018 | 2 | 2
Escola Basica Santa Luzia Uma | PA | Solar | 15/03/2018 | 2 | 2
Escola Basica Santo Antonio | PA | Solar | 18/10/2018 | 2 | 2
Escola Basica Sao Benedito do Inumbi | PA | Solar | 24/03/2018 | 2 | 2
Escola Básica São Bento | PA | Solar | 01/03/2018 | 2 | 2
Escola Básica São Bento do Uiui | PA | Solar | 10/01/2018 | 2 | 2
Escola Basica Sao Domingos | PA | Solar | 28/03/2018 | 2 | 2
Escola Basica Sao Francisco Americanos | PA | Solar | 26/03/2018 | 2 | 2
Escola Basica Sao Joao da Pedreira | PA | Solar | 30/10/2018 | 2 | 2
Escola Basica São João do Cupari | PA | Solar | 02/02/2018 | 2 | 2
Escola Basica Sao Jose | PA | Solar | 24/03/2018 | 2 | 2
Escola Básica São Judas Tadeu | PA | Solar | 03/03/2018 | 2 | 2
Escola Basica Sao Raimundo | PA | Solar | 07/03/2018 | 2 | 2
Escola Básica São Sebastião do Cujai | PA | Solar | 29/01/2018 | 2 | 2
Escola Basica Sao Sebastiao do Jucara | PA | Solar | 07/03/2018 | 2 | 2
Escola Básica Tessalonica | PA | Solar | 03/03/2018 | 1 | 1
Escola Basica Vila Matias | PA | Solar | 24/03/2018 | 2 | 2
Escola Basica Vila Nova | PA | Solar | 31/03/2018 | 2 | 2
Escola Bom Jesus | PA | Solar | 08/11/2018 | 2 | 2
Escola Cipriano | PA | Solar | 19/10/2018 | 2 | 2
Escola Comunidade Espirito Santo | PA | Solar | 18/10/2018 | 3 | 3
Escola de Ensino Marituba | PA | Solar | 10/11/2018 | 2 | 2
Escola Ilha Agua Fria S/n | PA | Solar | 17/01/2020 | 1 | 1
Escola Ilha do Japones S/n | PA | Solar | 17/01/2020 | 1 | 1
Escola Ilha Piquia S/n | PA | Solar | 17/01/2020 | 3 | 3
Escola Iri | PA | Solar | 09/11/2018 | 2 | 2
Escola Itapeua | PA | Solar | 17/12/2018 | 3 | 3
Escola Maria Moreira Moraes | PA | Solar | 22/10/2018 | 2 | 2
Escola Monte Carmelo | PA | Solar | 29/11/2018 | 2 | 2
Escola Polo Antonio Ferrer | PA | Solar | 27/02/2018 | 3 | 3
Escola Polo Bacabal | PA | Solar | 03/03/2018 | 3 | 3
Escola Polo Batata | PA | Solar | 09/03/2018 | 3 | 3
Escola Polo Carmelino | PA | Solar | 03/12/2018 | 3 | 3
Escola Polo Livramento | PA | Solar | 29/10/2018 | 3 | 3
Escola Polo Menino Deus | PA | Solar | 27/02/2018 | 3 | 3
Escola Polo Vila Bom Jesus | PA | Solar | 17/05/2018 | 3 | 3
Escola Polo-uniao do Povo Pedreira | PA | Solar | 27/03/2018 | 3 | 3
Escola São João do Peri | PA | Solar | 10/11/2018 | 2 | 2
Escola Terra Preta | PA | Solar | 17/10/2018 | 2 | 2
Esdeva | MG | Fóssil | 03/03/2009 | 2545 | 2545
Esdras Garcia Gama | PA | Solar | 04/11/2021 | 1 | 1
Esladeck da Costa Carvalho | PA | Solar | 09/12/2021 | 1 | 1
Esmael Barbosa Estumano | PA | Solar | 25/05/2022 | 1 | 1
Esmael de Almeida Moraes | PA | Solar | 26/02/2022 | 1 | 1
Esmael de Jesus Souza Miranda | PA | Solar | 28/03/2022 | 1 | 1
Esmael Lobato Paiva | PA | Solar | 11/12/2017 | 1 | 1
Esmael Silva de Moraes | PA | Solar | 27/01/2022 | 1 | 1
Esmaelino Ramos Batista | PA | Solar | 13/11/2017 | 1 | 1
Esmeralda | RS | Hídrica | 23/12/2006 | 22200 | 22200
Esmeralda 2 | PB | Solar | - | 14000 | 0
Esmeralda Braga Dias | PA | Solar | 26/04/2022 | 1 | 1
Esmeralda Dos Santos | PA | Solar | 27/01/2022 | 1 | 1
Esmeralda Nascimento de Moraes | PA | Solar | 31/01/2022 | 1 | 1
Esmeralda Primavera Alves | PA | Solar | 30/11/2021 | 1 | 1
Esmeraldina Rodrigues da Silva | PA | Solar | 24/10/2019 | 1 | 1
Esmeraldo Ferreira da Costa | PA | Solar | 23/09/2019 | 1 | 1
Esmeraldo Ferreira Dias | PA | Solar | 31/10/2019 | 1 | 1
Esmeril | SP | Hídrica | 25/01/1912 | 5040 | 5040
Esperança | BA | Eólica | 21/12/2017 | 28000 | 28000
Esperança | MT | Hídrica | 27/09/2012 | 2400 | 2400
Esperança do Nordeste | RN | Eólica | 29/12/2018 | 27300 | 27300
Esperidiao Martins da Silva | PA | Solar | 25/02/2022 | 1 | 1
Espigão | BA | Eólica | 01/01/2016 | 10080 | 10080
Espigão | RO | Hídrica | 10/07/2004 | 2300 | 2300
Espirito Santo | MG | Fóssil | 05/12/1999 | 1440 | 1440
Esplanada (Antiga Jalles Machado) | GO | Biomassa | 01/07/2003 | 65000 | 65000
Espora | GO | Hídrica | 07/09/2006 | 32000 | 32000
Espraiado | SC | Hídrica | - | 29000 | 0
ESSER ALASKA EMPREENDIMENTOS IMOBILIARIOS | SP | Fóssil | 19/02/2016 | 91.2 | 91.2
ESSER DINAMARCA EMPREENDIMENTOS IMOBILIARIOS | SP | Fóssil | 01/09/2015 | 134.4 | 134.4
ESSER HAVANA EMPREENDIEMNTOS IMOBILIARIOS | SP | Fóssil | 01/09/2015 | 291.2 | 291.2
ESSER NICE EMPREENDIMENTOS IMOBILIARIOS | SP | Fóssil | 19/02/2016 | 100 | 100
ESSER SANTORINI EMPREENDIMENTOS IMOBILIARIOS | SP | Fóssil | 01/09/2015 | 240 | 240
Essiney Santos Monteiro | PA | Solar | 02/11/2017 | 1 | 1
Estaçao | SC | Hídrica | 20/08/1989 | 400 | 400
Estação Ana Neri | SP | Fóssil |  | 67 | 67
ESTAÇÃO BH | MG | Fóssil | 01/05/2010 | 550.4 | 550.4
Estação Clube Atlético Ypiranga | SP | Fóssil |  | 67 | 67
Estação de Serviços das Acácias | SP | Fóssil | 15/02/2005 | 352 | 352
Estação Indaial | SC | Hídrica | - | 27000 | 0
Estação Pedro II | SP | Fóssil |  | 67 | 67
Estação Rua do Grito | SP | Fóssil |  | 62 | 62
Estação Terminal Barueri | SP | Fóssil | 12/11/2018 | 1200 | 1200
Estampotec | SP | Fóssil | 21/02/2005 | 264 | 264
Estancado | RS | Hídrica | 05/01/2010 | 700 | 700
Estanislau Carvalho Aquino | PA | Solar | 23/11/2021 | 1 | 1
Estanislau Guilherme Almeida | PA | Solar | 13/01/2022 | 1 | 1
Estela Primavera Cabral | PA | Solar | 31/03/2022 | 1 | 1
Estelina Moraes de Oliveira | PA | Solar | 26/02/2021 | 1 | 1
Estelita Marinho Dos Santos | PA | Solar | 25/03/2022 | 1 | 1
Estelita Serrao Santana | PA | Solar | 19/11/2021 | 1 | 1
Estenilson de Moraes Dos Santos | PA | Solar | 26/02/2021 | 1 | 1
Ester | SP | Biomassa | 01/01/1954 | 40000 | 40000
Ester Alves da Silva | PA | Solar | 08/03/2022 | 1 | 1
Ester Baia Machado | PA | Solar | 07/03/2022 | 1 | 1
Ester Braga Alves | PA | Solar | 30/11/2021 | 1 | 1
Ester da Silva Dos Santos | PA | Solar | 25/03/2022 | 1 | 1
Ester de Souza Araujo | PA | Solar | 31/01/2022 | 1 | 1
Ester Ferreira Cardoso | PA | Solar | 26/05/2022 | 1 | 1
Estevao Braga | PA | Solar | 03/09/2019 | 1 | 1
Estirão do Equador | AM | Fóssil | 05/03/2011 | 550 | 550
Estirão do Equador - CGA | AM | Fóssil | 15/04/2020 | 630 | 630
Estivadinho 3 | MT | Hídrica | - | 9900 | 0
Estivas | RN | Biomassa | 01/01/1976 | 21000 | 21000
Estorgio Rodrigues da Cunha | PA | Solar | 30/11/2021 | 1 | 1
Estreito | SC | Hídrica | 23/10/2017 | 2160 | 2160
Estreito | MA | Hídrica | 29/04/2011 | 1087000 | 1087000
Estreito (Luiz Carlos Barreto de Carvalho) | SP | Hídrica | 16/03/1969 | 1050000 | 1050000
Estrela | CE | Eólica | 18/03/2017 | 29700 | 29700
Estrogilda Gomes Costa | PA | Solar | 29/01/2021 | 1 | 1
Esvandrison Pinheiro de Aquino | PA | Solar | 23/11/2021 | 1 | 1
ETA 003 | TO | Fóssil | 01/09/2013 | 400 | 400
ETA PARAÍSO | TO | Fóssil | 01/06/2013 | 184 | 184
ETA006 | TO | Fóssil | 01/06/2013 | 1120 | 1120
Etapa Ensino e Cultura | SP | Fóssil | 20/12/2011 | 600 | 600
ETE Aureny | TO | Fóssil | 01/06/2013 | 92 | 92
ETE CORONEL BORGES | ES | Fóssil | 01/11/2012 | 605.6 | 605.6
ETE Norte | TO | Fóssil | 01/06/2012 | 496 | 496
ETE Ouro Verde | PR | Biomassa | 13/11/2008 | 20 | 20
ETE Prata | TO | Fóssil | 01/06/2012 | 160 | 160
Eternit | PR | Fóssil | 01/10/2008 | 2960 | 2960
ETERNIT RIO DE JANEIRO | RJ | Fóssil | 19/03/2012 | 1524 | 1524
Eternit Simões Filho | BA | Fóssil | 07/06/2010 | 1440 | 1440
ETESA 17 São João do Piauí I | PI | Solar | 15/04/2020 | 32164 | 32164
ETESA 18 São João do Piauí II | PI | Solar | 15/04/2020 | 32164 | 32164
ETESA 19 São João do Piauí III | PI | Solar | 15/04/2020 | 32164 | 32164
ETESA 20 São João do Piauí IV | PI | Solar | 15/04/2020 | 28840 | 28840
ETESA 21 São João do Piauí V | PI | Solar | 14/04/2020 | 28840 | 28840
ETESA 22 São João do Piauí VI | PI | Solar | 15/04/2020 | 31878 | 31878
Euca Energy | MT | Biomassa | - | 324000 | 0
Euciene Soares Martins | PA | Solar | 21/02/2022 | 1 | 1
Euclicia de Carvalho Serrao Carvalho | PA | Solar | 29/11/2021 | 1 | 1
Euclidelândia | RJ | Hídrica | 01/01/1949 | 1400 | 1400
Euclides da Cunha | SP | Hídrica | 07/12/1960 | 108800 | 108800
Eudes Ferro E. Ferro | PA | Solar | 13/03/2018 | 1 | 1
Eudes Gonzaga de Carvalho | PA | Solar | 08/02/2018 | 1 | 1
Eudilene Noronha da Conceicao | PA | Solar | 15/03/2022 | 1 | 1
Eudoxia Pinto da Costa | PA | Solar | 07/08/2019 | 1 | 1
Euflouzina Gomes Batista | PA | Solar | 05/11/2021 | 1 | 1
Eugenio Teixeira do Nascimento | PA | Solar | 30/07/2019 | 1 | 1
Eulalia Pinto Dos Santos | PA | Solar | 06/04/2022 | 1 | 1
EULLEN SOUZA DA COSTA | PA | Solar | 30/11/2020 | 1 | 1
Euneide Damiao Lopes | PA | Solar | 22/12/2017 | 1 | 1
Eunice Goncalves Dos Santos | PA | Solar | 28/10/2021 | 1 | 1
Eunice Montibeller Mincoff | PA | Solar | 20/09/2019 | 1 | 1
Eunice Sanches Dos Santos | PA | Solar | 23/01/2018 | 1 | 1
Eurany da Silva Barbosa | PA | Solar | 20/10/2021 | 1 | 1
Eurico Ferreira Pinto Neto | PA | Solar | 21/03/2022 | 1 | 1
Eurides Costa Batista | PA | Solar | 31/03/2022 | 1 | 1
Eurilene Franca Novas | PA | Solar | 27/10/2021 | 1 | 1
Euroforte Agrociências | MG | Fóssil | 01/06/2020 | 136 | 136
Eurus I | RN | Eólica | 03/12/2014 | 30000 | 30000
Eurus II | RN | Eólica | 01/01/2015 | 30000 | 30000
Eurus III | RN | Eólica | 03/12/2014 | 30000 | 30000
Eurus IV | RN | Eólica | 20/08/2015 | 27000 | 27000
Eurus VI | RN | Eólica | 29/03/2014 | 8000 | 8000
Eusebio da Silva Amaral | PA | Solar | 30/03/2022 | 1 | 1
Eustorgio Goncalves da Cunha Filho | PA | Solar | 21/12/2021 | 1 | 1
Euzenita Barbosa de Carvalho | PA | Solar | 25/02/2022 | 1 | 1
Euziane Moraes Dos Santos Aquino | PA | Solar | 22/11/2021 | 1 | 1
Euziene Mendes Duarte | PA | Solar | 02/12/2017 | 1 | 1
Euzilene Goncalves de Oliveira | PA | Solar | 29/03/2022 | 1 | 1
Euzilene Leao da Silva | PA | Solar | 19/04/2022 | 1 | 1
Eva Batista de Sousa | PA | Solar | 26/09/2019 | 1 | 1
Eva Guimaraes Borges | PA | Solar | 28/03/2022 | 1 | 1
Eva Maria Santos Lemos | PA | Solar | 17/10/2019 | 1 | 1
Eva Wilma Alves Garcia | PA | Solar | 05/03/2018 | 1 | 1
Evailson Silva Dos Santos | PA | Solar | 30/11/2021 | 1 | 1
Evaldo Caldas Ribeiro | PA | Solar | 30/10/2019 | 1 | 1
Evaldo Correa de Vasconcelos | PA | Solar | 03/03/2022 | 1 | 1
Evaldo do Socorro Santos de Melo | PA | Solar | 05/05/2022 | 1 | 1
Evaldo Ferreira Moura | PA | Solar | 30/09/2021 | 1 | 1
Evaldo Flexa da Silva | PA | Solar | 04/11/2017 | 1 | 1
Evaldo Junior Silva Paixao | PA | Solar | 28/10/2021 | 1 | 1
Evaldo Valadares Dos Santos | PA | Solar | 23/11/2021 | 1 | 1
Evando Costa de Oliveira | PA | Solar | 24/11/2017 | 1 | 1
Evando Damiao de Almeida | PA | Solar | 29/09/2021 | 1 | 1
Evandro Braga Matos | PA | Solar | 23/01/2018 | 1 | 1
Evandro Brito Viana | PA | Solar | 17/01/2018 | 1 | 1
Evandro da Gloria Ribeiro | PA | Solar | 17/02/2022 | 1 | 1
Evandro da Silva Santos | PA | Solar | 27/01/2022 | 1 | 1
Evandro Damiao da Silva | PA | Solar | 17/02/2022 | 1 | 1
Evandro de Almeida Pinheiro | PA | Solar | 21/03/2018 | 1 | 1
Evandro Ferreira Cunha | PA | Solar | 20/11/2019 | 1 | 1
Evandro Freitas Jardim | PA | Solar | 26/10/2021 | 1 | 1
Evandro Gomes da Gama | PA | Solar | 31/10/2017 | 1 | 1
Evandro Lacerda Loureiro | PA | Solar | 23/10/2017 | 1 | 1
Evandro Moreira Vieira | PA | Solar | 13/01/2018 | 1 | 1
Evandro Muniz Lima | PA | Solar | 22/11/2017 | 1 | 1
Evandro Ramos Barros | PA | Solar | 23/11/2021 | 1 | 1
Evandro Rodrigues Pacheco | PA | Solar | 07/04/2022 | 1 | 1
Evandro Silva Duarte | PA | Solar | 30/11/2021 | 1 | 1
Evangelista Pereira Dos Santos | PA | Solar | 10/12/2018 | 1 | 1
Evangelo Dos Santos da Silva | PA | Solar | 30/03/2022 | 1 | 1
Evani Santos da Silva | PA | Solar | 27/01/2022 | 1 | 1
Evanilda da Gama da Silva | PA | Solar | 16/11/2017 | 1 | 1
Evanilda Rodrigues Nascimento | PA | Solar | 30/11/2021 | 1 | 1
Evanilda Santos Baia | PA | Solar | 07/03/2022 | 1 | 1
Evanilde Furtado Esquerdo | PA | Solar | 31/10/2017 | 1 | 1
Evanildo Martins Dos Santos | PA | Solar | 08/03/2022 | 1 | 1
Evanildo Pantoja de Souza | PA | Solar | 03/03/2022 | 1 | 1
Evanilson Lima Muniz | PA | Solar | 30/11/2017 | 1 | 1
Evanilson Machado Silveira | PA | Solar | 25/02/2022 | 1 | 1
Evanilson Pantoja Almeida | PA | Solar | 24/11/2021 | 1 | 1
Evanilson Ribeiro Caldeira | PA | Solar | 31/01/2022 | 1 | 1
Evanilson Vieira de Almeida | PA | Solar | 26/02/2022 | 1 | 1
Evanir Damaceno Barra | PA | Solar | 20/11/2019 | 1 | 1
Evaristo Barbosa da Silva | PA | Solar | 21/12/2021 | 1 | 1
Evelis da Luz Ribeiro | PA | Solar | 31/01/2022 | 1 | 1
Everaldo Dos Santos Nunes | PA | Solar | 13/01/2022 | 1 | 1
Everaldo Dos Santos Queiroz | PA | Solar | 21/11/2017 | 1 | 1
Everaldo Jardim da Penha | PA | Solar | 25/02/2022 | 1 | 1
Everaldo Menezes Correa | PA | Solar | 31/10/2019 | 1 | 1
Everaldo Paula de Souza | PA | Solar | 08/11/2017 | 1 | 1
Everson Brito Dos Santos | PA | Solar | 29/01/2022 | 1 | 1
Everton Dos Santos Patacho | PA | Solar | 16/05/2022 | 1 | 1
Everton Machado Gomes | PA | Solar | 23/05/2022 | 1 | 1
Evo | PR | Hídrica |  | 1000 | 1000
Evviber | RS | Fóssil | 03/01/2013 | 508 | 508
Exceler Plaza Hotel | MS | Fóssil | 08/09/2008 | 208 | 208
Exodo Dos Santos da Conceicao | PA | Solar | 26/04/2022 | 1 | 1
Expedito Barbosa da Silva | PA | Solar | 09/08/2019 | 1 | 1
Expresso Tiradentes - Terminal Mercado Municipal | SP | Fóssil |  | 120 | 120
Extra Aracaju | SE | Fóssil | 22/09/2008 | 1408 | 1408
Extra Caraguatatuba | SP | Fóssil | 25/08/2012 | 2720 | 2720
Extra Parnamirim | RN | Fóssil | 16/10/2012 | 800 | 800
Extra São José dos Campos | SP | Fóssil | 22/09/2008 | 1440 | 1440
Extra Taubaté | SP | Fóssil | 25/08/2012 | 400 | 400
Extra Várzea Grande | MT | Fóssil | 15/07/2013 | 400 | 400
Ezaniel Gomes Dias | PA | Solar | 26/01/2022 | 1 | 1
Ezanielda Gomes Dias | PA | Solar | 27/01/2022 | 1 | 1
Ezeneide da Silva E. Silva | PA | Solar | 31/01/2022 | 1 | 1
Ezequias Atias de Moraes | PA | Solar | 23/11/2021 | 1 | 1
Ezequias Correia Goncalves | PA | Solar | 21/11/2019 | 1 | 1
Ezequias da Cunha Fernandes | PA | Solar | 26/05/2022 | 1 | 1
Ezequias Dias Paiva | PA | Solar | 28/01/2022 | 1 | 1
Ezequias Dos Santos de Oliveira | PA | Solar | 30/11/2021 | 1 | 1
Ezequias Gloria de Oliveira | PA | Solar | 21/12/2021 | 1 | 1
Ezequias Lobato | PA | Solar | 30/12/2019 | 1 | 1
Ezequias Serrao Moura | PA | Solar | 01/11/2017 | 1 | 1
Ezequiel do Nascimento Pereira | PA | Solar | 29/09/2021 | 1 | 1
Ezequiel Dos Santos Moraes | PA | Solar | 29/01/2022 | 1 | 1
Ezequiel Ferreira | PA | Solar | 26/10/2018 | 1 | 1
Ezequiel Galvao da Silva | PA | Solar | 26/02/2022 | 1 | 1
Ezequiel Gomes Novaes | PA | Solar | 07/03/2022 | 1 | 1
Ezequiel Moraes da Silva | PA | Solar | 26/05/2022 | 1 | 1
Ezequiel Pantoja Neves | PA | Solar | 04/11/2019 | 1 | 1
Ezequiel Pena Barbosa | PA | Solar | 04/03/2022 | 1 | 1
Ezequiel Silva Dos Santos | PA | Solar | 23/11/2021 | 1 | 1
Ezevaldo Souza da Raimunda Guerreiro da Silva | PA | Solar | 19/10/2021 | 1 | 1
Eziel Vieira Sanches | PA | Solar | 22/01/2018 | 1 | 1
F | MG | Hídrica | 20/11/1953 | 3972 | 3972
F PIO - LOJAS VISÃO BELÉM | PA | Fóssil | 31/01/2013 | 1524 | 1524
F&S Agri Solutions | MT | Biomassa | 09/09/2017 | 30000 | 30000
Fabiana Alves Pureza | PA | Solar | 30/11/2021 | 1 | 1
Fabiana Freitas da Silva | PA | Solar | 31/03/2022 | 1 | 1
Fabiana Silva da Conceicao | PA | Solar | 13/09/2019 | 1 | 1
Fabiane Almeida Barbosa | PA | Solar | 26/10/2018 | 1 | 1
Fabiano Alves Correa | PA | Solar | 29/11/2021 | 1 | 1
Fabiano da Silva Aragao | PA | Solar | 02/02/2018 | 1 | 1
Fabiano Furtado Dutra | PA | Solar | 23/01/2018 | 1 | 1
Fabiano Gomes Goncalves | PA | Solar | 05/04/2022 | 1 | 1
Fabiano Martins Batista | PA | Solar | 25/01/2022 | 1 | 1
Fabio Barroso | PA | Solar | 08/01/2018 | 1 | 1
Fabio da Conceicao Moraes | PA | Solar | 27/01/2022 | 1 | 1
Fabio de Carvalho Oliveira | PA | Solar | 28/10/2021 | 1 | 1
Fabio de Souza Araujo | PA | Solar | 31/01/2022 | 1 | 1
Fabio Furtado Gomes | PA | Solar | 11/10/2018 | 1 | 1
Fabio Gomes Rodrigues | PA | Solar | 29/01/2022 | 1 | 1
Fabio Guedes da Silva | PA | Solar | 10/12/2021 | 1 | 1
Fabio Junio de Sena Cardozo | PA | Solar | 25/05/2022 | 1 | 1
Fabio Junior Gomes Santos Braga | PA | Solar | 20/02/2018 | 1 | 1
Fabio Junior Ribeiro Lopes | PA | Solar | 02/09/2019 | 1 | 1
Fabio Junior Valente Alves | PA | Solar | 30/08/2019 | 1 | 1
Fabio Luiz Duarte da Silva | PA | Solar | 29/01/2018 | 1 | 1
Fabio Oliveira Barros | PA | Solar | 30/10/2019 | 1 | 1
Fabio Silva Pacheco | PA | Solar | 23/12/2021 | 1 | 1
Fabiola Alcantara Silva | PA | Solar | 03/03/2022 | 1 | 1
Fabiola de Carvalho Silva | PA | Solar | 10/12/2021 | 1 | 1
Fabiola Rodrigues de Almeida | PA | Solar | 16/02/2018 | 1 | 1
Fabiola Sanches Dos Santos | PA | Solar | 22/01/2018 | 1 | 1
Fabiula Fonseca de Lima | PA | Solar | 14/03/2018 | 1 | 1
Fábrica | SC | Hídrica | 01/01/1973 | 344 | 344
Fábrica de Açúcar | SP | Fóssil | 30/07/2009 | 53 | 53
Fábrica de Ideias Indústria e Comércio | SP | Fóssil |  | 1016 | 1016
Fabricia Correa Dos Santos | PA | Solar | 24/09/2021 | 1 | 1
Fabricia Pantoja Borges | PA | Solar | 12/05/2022 | 1 | 1
Fabriciane de Almeida Barbosa | PA | Solar | 13/02/2018 | 1 | 1
Fabricio Dantas Alves | PA | Solar | 28/01/2022 | 1 | 1
Fabril | MG | Fóssil | 10/11/2008 | 360 | 360
Facheio | BA | Eólica | - | 16200 | 0
Fagundes | RJ | Hídrica | 01/01/1923 | 4800 | 4800
Faísa I | CE | Eólica | 29/03/2014 | 29400 | 29400
Faísa II | CE | Eólica | 31/07/2014 | 27300 | 27300
Faísa III | CE | Eólica | 29/03/2014 | 25200 | 25200
Faísa IV | CE | Eólica | 29/03/2014 | 25200 | 25200
Faísa V | CE | Eólica | 30/10/2014 | 29400 | 29400
Fany | SP | Biomassa | 07/02/2001 | 1200 | 1200
Faria Lima Square | SP | Fóssil | 01/12/2005 | 1440 | 1440
Farmalab | SP | Fóssil | 26/07/2007 | 240 | 240
Farncinildo Barbosa Dias | PA | Solar | 06/12/2021 | 1 | 1
Faro – CEPA | PA | Fóssil | 01/02/2017 | 2432 | 2432
Farol | RN | Eólica | 25/02/2015 | 20000 | 20000
Farol de Touros | RN | Eólica | 16/09/2021 | 24850 | 24850
Fartura | SP | Biomassa | 23/09/2006 | 62000 | 62000
Fast Print | SP | Fóssil | 07/10/2008 | 324 | 324
Fatima Borges de Paiva | PA | Solar | 07/08/2019 | 1 | 1
Fátima do Sul | MS | Biomassa | 01/09/2018 | 2550 | 2550
Fátima do Sul Agro-energética Álcool E. Açúcar | MS | Biomassa | 09/08/2011 | 4200 | 4200
Fatima Dos Santos de Oliveira | PA | Solar | 14/12/2021 | 1 | 1
Fatima Moreira Froes | PA | Solar | 11/01/2018 | 1 | 1
Fatima Regina Soares Ferreira | PA | Solar | 18/02/2022 | 1 | 1
Fatima Silva de Matos | PA | Solar | 04/05/2022 | 1 | 1
Faustina da Luz Santiago | PA | Solar | 09/03/2022 | 1 | 1
Faustina Oliveira Dos Santos | PA | Solar | 02/12/2021 | 1 | 1
Faxinal | RS | Hídrica | 10/05/2019 | 1000 | 1000
Faxinal dos Guedes | SC | Hídrica | 24/02/2007 | 4000 | 4000
Faxinal I | MT | Hídrica | 01/03/1997 | 2788 | 2788
Faxinal II | MT | Hídrica | 22/11/2005 | 30000 | 30000
FAZ. MOENDAS | MG | Fóssil | 20/06/2014 | 241.6 | 241.6
FAZ. POTREIROS | MG | Fóssil | 20/06/2014 | 241.6 | 241.6
FAZ.RIBEIRÃO | MG | Fóssil | 20/06/2014 | 241.6 | 241.6
Fazenda | MT | Fóssil | 07/04/2014 | 2000 | 2000
Fazenda Água Branca | MG | Hídrica | 01/01/2003 | 1.03 | 1.03
Fazenda Alegre | BA | Eólica | 01/03/2017 | 0.16 | 0.16
Fazenda Aquidauana | MG | Hídrica |  | 12 | 12
Fazenda Belmonte | BA | Eólica | 27/01/2017 | 0.16 | 0.16
Fazenda Boa Esperança I | BA | Solar | - | 29934 | 0
Fazenda Boa Esperança II | BA | Solar | - | 29934 | 0
Fazenda Boa Esperança III | BA | Solar | - | 29934 | 0
Fazenda Boa Esperança IV | BA | Solar | - | 29934 | 0
Fazenda Boa Esperança V | BA | Solar | - | 29934 | 0
Fazenda Boa Esperança VI | BA | Solar | - | 29934 | 0
Fazenda Boa Esperança VII | BA | Solar | - | 29934 | 0
Fazenda Boa Esperança VIII | BA | Solar | - | 29934 | 0
Fazenda Cachoeira | BA | Fóssil | 11/09/1998 | 60 | 60
Fazenda Cachoeira | BA | Hídrica |  | 60 | 60
Fazenda Cachoeira Arantes | MS | Hídrica | 20/11/2004 | 16 | 16
Fazenda Concórdia | MS | Hídrica | 01/01/1988 | 58 | 58
Fazenda Da Luz | SC | Biomassa | 15/08/2011 | 810 | 810
Fazenda Dois Irmãos - Córrego Seixas | MT | Hídrica | 29/09/2014 | 680 | 680
Belmonte 2-5 | PE | Solar | - | 50000 | 0
Fazenda Figueirão | RO | Hídrica |  | 40 | 40
Fazenda Floresta | BA | Eólica | 28/01/2017 | 0.16 | 0.16
Fazenda Galera 1 | MT | Hídrica | 17/04/1984 | 154 | 154
Fazenda Jedai | TO | Hídrica | 01/09/2003 | 100 | 100
Fazenda Magna Mater | BA | Hídrica |  | 7.5 | 7.5
Fazenda Maracanã | BA | Hídrica | 01/01/1990 | 450 | 450
Fazenda Marcela | MS | Hídrica |  | 58 | 58
Fazenda Melancia | BA | Eólica | 01/03/2017 | 0.16 | 0.16
Fazenda Nazaré | MG | Hídrica |  | 16 | 16
Fazenda Nossa Senhora de Fátima | MG | Biomassa | 25/04/2016 | 175.2 | 175.2
Fazenda Nossa Senhora do Carmo | MG | Biomassa | 09/01/2012 | 80 | 80
Fazenda Ouro Branco | MT | Solar | 31/07/2018 | 1000 | 1000
Fazenda Pedra Negra | MG | Hídrica | 20/07/2003 | 24 | 24
Fazenda Rancho Alegre e Fazenda Caraibinha | GO | Hídrica | 29/04/1999 | 79.12 | 79.12
Fazenda Riga | MG | Hídrica | 01/09/2003 | 10.25 | 10.25
Fazenda Rosário | RS | Eólica | 30/06/2011 | 9200 | 9200
Fazenda Rosário 2 | RS | Eólica | 27/03/2013 | 23000 | 23000
Fazenda Rosário 3 | RS | Eólica | 30/06/2011 | 16100 | 16100
Fazenda Santa Cruz | RJ | Hídrica | 01/01/1911 | 19.6 | 19.6
Fazenda Santa Marta | MG | Biomassa |  | 3600 | 3600
Fazenda Santa Sofia | RS | Hídrica | 01/01/1990 | 94 | 94
Fazenda Santana | RJ | Hídrica | - | 9594 | 0
Fazenda Santo Inácio de Loyola | SP | Fóssil | 19/07/2011 | 240 | 240
Fazenda São José | MT | Hídrica |  | 120 | 120
Fazenda Sao Jose I - Sorriso | MT | Hídrica | 01/01/1983 | 249.6 | 249.6
Fazenda São Luiz | RJ | Hídrica |  | 900 | 900
Fazenda Solar | MT | Solar | 01/06/2015 | 900 | 900
Fazenda Tabua | MG | Hídrica | 11/11/2002 | 28 | 28
Fazenda Velha | GO | Hídrica | 11/05/2016 | 16500 | 16500
Fazenda Vera Cruz | RS | Eólica | - | 21000 | 0
FBA | SP | Fóssil | 01/03/2009 | 4440 | 4440
FCR III Itapuranga | MG | Solar | 18/09/2019 | 9125 | 9125
Federação Nacional Comunidade Evangélica Sara Nossa Terra | DF | Fóssil | 28/04/2007 | 40 | 40
Belmonte 2-6 | PE | Solar | - | 50000 | 0
Feijó – CEA | AC | Fóssil | 08/11/2016 | 6250 | 6250
Feijó D | AC | Fóssil | - | 7480 | 0
Feijoal | AM | Fóssil | 01/02/2011 | 655.2 | 655.2
Feijoal - CGA | AM | Fóssil | 09/06/2022 | 1188 | 1188
Feliciana Noronha da Silva | PA | Solar | 04/03/2022 | 1 | 1
Felipe Alves Correia | PA | Solar | 28/09/2021 | 1 | 1
Felipe Bastos da Silva | PA | Solar | 12/08/2019 | 1 | 1
Felipe Batista Ferreira | PA | Solar | 23/02/2021 | 1 | 1
Felipe da Silva Carvalho | PA | Solar | 19/11/2021 | 1 | 1
Felipe Pinheiro de Arruda | PA | Solar | 11/05/2022 | 1 | 1
Felipe Ramos Ribeiro | PA | Solar | 30/09/2021 | 1 | 1
Felipe Santos Souza | PA | Solar | 23/02/2022 | 1 | 1
Felipe Silva Machado | PA | Solar | 21/03/2022 | 1 | 1
Felismino Ramos da Costa | PA | Solar | 17/11/2017 | 1 | 1
Félix Pinto | RR | Fóssil | 05/04/2002 | 600 | 600
Felix Silva Portilho | PA | Solar | 03/09/2019 | 1 | 1
Felizardo Machado Baia | PA | Solar | 08/03/2022 | 1 | 1
Felizardo Sanches Vieira | PA | Solar | 12/01/2018 | 1 | 1
Fênix | MT | Biomassa | 27/10/2021 | 32500 | 32500
FERGUBEL | MG | Fóssil | 06/05/2008 | 720 | 720
Ferguminas | MG | Biomassa | - | 8000 | 0
Fernanda Amaral Ataide | PA | Solar | 06/04/2022 | 1 | 1
Fernanda Amorim Bento | PA | Solar | 16/12/2021 | 1 | 1
Fernanda Conceicao da Silva | PA | Solar | 31/01/2022 | 1 | 1
Fernanda do Socorro de Souza Pantoja | PA | Solar | 31/01/2022 | 1 | 1
Fernanda Gomes Caldas | PA | Solar | 04/03/2022 | 1 | 1
Fernanda Lacerda Loureiro | PA | Solar | 06/12/2017 | 1 | 1
Fernandes da Silva Carvalho | PA | Solar | 30/03/2022 | 1 | 1
Fernando Costa Amaral | PA | Solar | 30/03/2022 | 1 | 1
Fernando Costa Gama | PA | Solar | 17/11/2017 | 1 | 1
Fernando da Luz Moraes Baia Junior | PA | Solar | 25/03/2022 | 1 | 1
Fernando da Silva E. Silva | PA | Solar | 26/02/2022 | 1 | 1
Fernando de Oliveira Neves | PA | Solar | 30/11/2021 | 1 | 1
Fernando do Socorro Gomes Soares | PA | Solar | 27/09/2019 | 1 | 1
Fernando Fonseca Damasceno | PA | Solar | 29/08/2019 | 1 | 1
Fernando Martins da Cunha | PA | Solar | 04/05/2022 | 1 | 1
Fernando Najosa Farias | PA | Solar | 30/03/2022 | 1 | 1
Ferradura | RS | Hídrica | 31/12/2003 | 9200 | 9200
Ferrari | SP | Biomassa | 01/01/1982 | 80500 | 80500
Boa Hora 4 | PE | Solar | - | 23100 | 0
Ferreira Costa & Cia | SE | Fóssil | 01/03/2016 | 1320 | 1320
Ferreira Costa Aracaju | SE | Solar | 15/04/2022 | 800 | 800
Boa Hora 5 | PE | Solar | - | 23100 | 0
Ferreira Costa João Pessoa | PB | Solar | 04/08/2021 | 2340 | 2340
Ferreira Gomes | AP | Hídrica | 04/11/2014 | 252000 | 252000
FERROUS RESOURCES DO BRASIL S A | MG | Fóssil | 02/04/2015 | 3000 | 3000
Fertigran Fertilizantes | MG | Fóssil | 01/08/2012 | 385.71 | 385.71
FGWILSON 150KVA P150-1(W) | MG | Fóssil | 01/03/2015 | 120 | 120
Fhiladelfia Lima Almeida | PA | Solar | 14/11/2017 | 1 | 1
Boa Hora 6 | PE | Solar | - | 23100 | 0
Fibrasa Embalagens | ES | Fóssil | 07/10/2008 | 1100 | 1100
Bom Nome 1-5 | PE | Solar | 03/02/2022 | 50000 | 50000
Fibrasa Sudeste | ES | Fóssil | 24/11/2010 | 550 | 550
Fibria - MS (Antiga VCP - MS) | MS | Biomassa | 07/04/2009 | 175100 | 175100
Fibria Celulose - Jacareí | SP | Fóssil | 01/05/1985 | 4376.8 | 4376.8
Fibria MS-II | MS | Biomassa | 28/10/2017 | 269580 | 269580
Figueira | PR | Fóssil | 01/01/1963 | 20000 | 20000
Figueira | RO | Hídrica | 26/07/2017 | 1400 | 1400
Figueira Branca | RN | Eólica | 17/07/2021 | 10650 | 10650
Figueira Indústria e Comércio | SP | Biomassa |  | 4400 | 4400
Figueirópolis | MT | Hídrica | 28/09/2010 | 19410 | 19410
Filgueira I | RN | Eólica | 22/01/2022 | 39050 | 39050
Filgueira II | RN | Eólica | 04/11/2021 | 28400 | 28400
Filial Polpa De Frutas | RN | Solar | 21/01/2020 | 168 | 168
Filomeno Martins do Amaral Filho | PA | Solar | 18/01/2022 | 1 | 1
FIRMENICH 1 | SP | Fóssil | 06/05/2010 | 1440 | 1440
FIRMENICH 2 | SP | Fóssil | 30/06/2009 | 1320 | 1320
Firmina Soares | PA | Solar | 18/01/2022 | 1 | 1
Firmino Alves | BA | Fóssil | 01/07/2008 | 186 | 186
Firminópolis I | GO | Solar | - | 50000 | 0
Firminópolis II | GO | Solar | - | 50000 | 0
Firminópolis III | GO | Solar | - | 50000 | 0
Firminópolis IV | GO | Solar | - | 50000 | 0
FIRST | SP | Fóssil | 15/04/2015 | 81.6 | 81.6
Fischer | SP | Biomassa | 01/06/2010 | 5000 | 5000
Fk Grupo | SP | Solar | 01/07/2017 | 108 | 108
FLA-JN | CE | Fóssil | 10/12/2014 | 800 | 800
FLA-PV | CE | Fóssil | 20/07/1988 | 600 | 600
Flavia de Andrade Rodrigues | PA | Solar | 13/02/2018 | 1 | 1
Flavia Silva da Silva | PA | Solar | 31/05/2022 | 1 | 1
Flaviana de Souza Duarte | PA | Solar | 16/05/2022 | 1 | 1
Flaviana Pena Goncalves Rodrigues | PA | Solar | 07/03/2022 | 1 | 1
Flavio Balieiro Gomes | PA | Solar | 08/01/2018 | 1 | 1
Flavio Carmo Maia | PA | Solar | 21/02/1981 | 1 | 1
Flavio Pacheco da Silva | PA | Solar | 23/02/2022 | 1 | 1
Flavio Pereira Leao | PA | Solar | 18/10/2019 | 1 | 1
Flavio Santos Costa | PA | Solar | 23/09/2019 | 1 | 1
Flavio Vieira Vaz | PA | Solar | 18/01/2022 | 1 | 1
Fleixeiras I | CE | Eólica | 28/01/2014 | 30004 | 30004
Flor de Mandacaru | CE | Solar | 01/02/2021 | 2060 | 2060
Flor do Sertão | SC | Hídrica | 28/07/2007 | 16500 | 16500
Flora Lice Tavares Ramos | PA | Solar | 15/12/2021 | 1 | 1
Floraci Gomes da Cruz Souza | PA | Solar | 25/05/2022 | 1 | 1
Floraplac | PA | Biomassa | 20/01/2000 | 1250 | 1250
Floraplac | PA | Biomassa | 27/08/2015 | 20000 | 20000
Floresta | GO | Biomassa | 01/02/2009 | 20000 | 20000
Floresta | MG | Hídrica | 24/10/2014 | 950 | 950
Floresta I | RN | Solar | 23/12/2017 | 32000 | 32000
Floresta II | RN | Solar | 23/12/2017 | 32000 | 32000
Floresta III | RN | Solar | 23/12/2017 | 22000 | 22000
Florestal | MG | Hídrica | 02/09/2012 | 500 | 500
Florevale | MG | Biomassa |  | 2520 | 2520
Floriano Alves Brasil | PA | Solar | 21/03/2022 | 1 | 1
Floriano de Assuncao Santana | PA | Solar | 23/11/2021 | 1 | 1
Floriano Valente | PA | Solar | 01/11/2021 | 1 | 1
Floriano Valente Miranda | PA | Solar | 24/03/2022 | 1 | 1
Flórida Clean Power do Amapá | AP | Biomassa | 12/08/2010 | 1700 | 1700
Florinaldo da Silva Ramos | PA | Solar | 30/01/2018 | 1 | 1
Floripes Galvao da Silva | PA | Solar | 26/02/2022 | 1 | 1
Florismina de Nazare Pires | PA | Solar | 23/11/2017 | 1 | 1
Florisval Fernandes Rodrigues | PA | Solar | 13/02/2018 | 1 | 1
FNS-MC | SC | Fóssil | 29/03/2013 | 160 | 160
FNS-PO | SC | Fóssil | 20/04/2015 | 1797.8 | 1797.8
Folha de Serra | BA | Eólica | 02/02/2022 | 21000 | 21000
Folhito | RS | Biomassa | 22/02/2022 | 1000 | 1000
Fonte Boa | AM | Fóssil | 01/10/2002 | 6120 | 5120
Fonte Boa - CGA | AM | Fóssil | 27/05/2020 | 6336 | 6336
Fontes Nova | RJ | Hídrica | 01/01/1940 | 131988 | 131988
Bom Nome 1-6 | PE | Solar | 03/02/2022 | 50000 | 50000
Bonde Mais I | PE | Solar | 01/02/2022 | 160 | 160
Força e Luz São Pedro | SC | Hídrica | 22/09/2008 | 828 | 828
Fordlândia | PA | Fóssil |  | 960 | 960
Forespel - Energia Renovável de Pellets | RS | Biomassa | 01/12/2016 | 3700 | 3700
Formigueiro | RS | Hídrica | 31/10/2020 | 1750 | 1750
Formosa I | GO | Solar | - | 50000 | 0
Formosa II | GO | Solar | - | 50000 | 0
Forquilha | RS | Hídrica | 01/01/1950 | 1118 | 1118
Forquilha | PR | Hídrica | 12/05/2021 | 5500 | 5500
Forquilha IV | RS | Hídrica | 29/01/2021 | 13000 | 13000
Fortaleza | CE | Fóssil | 27/12/2003 | 326601 | 326601
Fortaleza | PR | Hídrica | - | 13000 | 0
FORTALEZA - 1 | CE | Fóssil | 01/01/1998 | 349.6 | 349.6
FORTALEZA - 2 | CE | Fóssil | 01/01/2014 | 1800 | 1800
Fortik Nordeste | BA | Fóssil |  | 972 | 972
Fortlev Sul | SC | Fóssil | 18/05/2011 | 2200 | 2200
Fortuna | SC | Hídrica |  | 880 | 880
Fortuna II | MG | Hídrica | 11/01/2019 | 9000 | 9000
Fortunato Pinheiro Dos Santos | PA | Solar | 11/10/2021 | 1 | 1
Foseco | SP | Fóssil | 01/09/2000 | 758 | 758
Boqueirão 1 | PE | Solar | - | 32800 | 0
Boqueirão 2 | PE | Solar | - | 32800 | 0
Boqueirão 3 | PE | Solar | - | 32800 | 0
Fótons de São Claus 01 | BA | Solar | - | 49999 | 0
Fótons de São Claus 02 | BA | Solar | - | 49999 | 0
Fótons de São Claus 03 | BA | Solar | - | 49999 | 0
Fótons de São Claus 04 | BA | Solar | - | 49999 | 0
Fótons de São Claus 05 | BA | Solar | - | 49999 | 0
Fótons de São Claus 06 | BA | Solar | - | 49999 | 0
Fótons de São Claus 07 | BA | Solar | - | 49999 | 0
Fótons de São Magno 01 | BA | Solar | - | 50000 | 0
Fótons de São Magno 02 | BA | Solar | - | 50000 | 0
Fótons de São Magno 03 | BA | Solar | - | 50000 | 0
Fótons de São Magno 04 | BA | Solar | - | 50000 | 0
Fótons de São Magno 05 | BA | Solar | - | 50000 | 0
Fótons de São Magno 06 | BA | Solar | - | 50000 | 0
Fótons de São Magno 07 | BA | Solar | - | 50000 | 0
Fótons de São Magno 08 | BA | Solar | - | 50000 | 0
Foz da Anta | PR | Hídrica | - | 12000 | 0
Foz do Cedro (Antiga A1E8) | MT | Hídrica | - | 24000 | 0
Foz do Chapecó | RS | Hídrica | 14/10/2010 | 855000 | 855000
Foz do Estrela | PR | Hídrica | 12/05/2022 | 29500 | 29500
Foz do Rio Choró | CE | Eólica | 31/01/2009 | 25200 | 25200
Foz do Santana | PR | Hídrica | - | 25000 | 0
Fracimar de Souza Carvalho | PA | Solar | 16/08/2019 | 1 | 1
França | SP | Hídrica | 01/01/1958 | 29500 | 29500
Franca Amaral | RJ | Hídrica | 01/01/1961 | 4500 | 4500
Franca Gomes da Silva | PA | Solar | 26/02/2022 | 1 | 1
Francelina Nogueira Soares | PA | Solar | 14/02/2018 | 1 | 1
Francelina Tadeu Brabo | PA | Solar | 25/05/2022 | 1 | 1
Francemir Correa Lopes | PA | Solar | 04/11/2019 | 1 | 1
Francenilda Moreira Alvarez | PA | Solar | 20/03/2018 | 1 | 1
Francenilda Palheta Dos Santos | PA | Solar | 28/11/2017 | 1 | 1
Francenildo Lacerda Dos Santos | PA | Solar | 20/12/2017 | 1 | 1
Franciana Gomes | PA | Solar | 31/03/2022 | 1 | 1
Franciane Padilha Ribeiro | PA | Solar | 07/12/2021 | 1 | 1
Franciclei Almeida Silva | PA | Solar | 26/10/2021 | 1 | 1
Francicleia Freitas Ferreira | PA | Solar | 22/01/2021 | 1 | 1
Francico Paulo de Oliveira | PA | Solar | 27/09/2019 | 1 | 1
Francidalva Alves Moreira | PA | Solar | 23/03/2022 | 1 | 1
Francidalva Araujo de Oliveira | PA | Solar | 01/11/2021 | 1 | 1
Francidalva Brito de Oliveira | PA | Solar | 07/12/2017 | 1 | 1
Francidalva Costa da Silva | PA | Solar | 29/10/2021 | 1 | 1
Francidalva Ferreira Rodrigues | PA | Solar | 16/02/2022 | 1 | 1
Francidalva Pereira Dos Santos | PA | Solar | 23/02/2021 | 1 | 1
Francidalva Pereira Machado | PA | Solar | 10/12/2021 | 1 | 1
Francidalva Rodrigues Borges da Silva | PA | Solar | 26/04/2022 | 1 | 1
Francidalva Silva Dos Santos | PA | Solar | 26/11/2021 | 1 | 1
Francidalva Souza da Conceicao da Silva | PA | Solar | 31/01/2022 | 1 | 1
Francidelma Salazar Alves | PA | Solar | 04/03/2022 | 1 | 1
Franciel Monteiro da Costa | PA | Solar | 24/11/2017 | 1 | 1
Franciele Rodrigues Borges | PA | Solar | 08/02/2022 | 1 | 1
Francielson Costa Santos | PA | Solar | 12/02/2018 | 1 | 1
Francielza Souza da Silva | PA | Solar | 12/02/2021 | 1 | 1
Franciene de Souza Rocha | PA | Solar | 02/09/2019 | 1 | 1
Franciene Santana Barbosa Nascimento | PA | Solar | 30/11/2021 | 1 | 1
Franciete Santos Dos Santos | PA | Solar | 30/11/2021 | 1 | 1
Francilaura de Matos Barbosa | PA | Solar | 26/10/2018 | 1 | 1
Francildo Costa Fernandes | PA | Solar | 21/11/2017 | 1 | 1
Francildo Lacerda Goncalves | PA | Solar | 20/12/2017 | 1 | 1
Francilei Lacerda Dos Santos | PA | Solar | 18/01/2018 | 1 | 1
Francileia do Socorro Moura Ladislau | PA | Solar | 08/11/2021 | 1 | 1
Francileia Gomes de Jesus | PA | Solar | 28/01/2022 | 1 | 1
Francileia Silva da Costa | PA | Solar | 06/11/2017 | 1 | 1
Francileide Lobato de Souza | PA | Solar | 31/03/2022 | 1 | 1
Francilene Batista de Melo | PA | Solar | 12/05/2022 | 1 | 1
Francilene da Silva Goncalves | PA | Solar | 19/11/2021 | 1 | 1
Francilene Damasceno Regis | PA | Solar | 29/01/2021 | 1 | 1
Francilene de Souza Pereira | PA | Solar | 23/12/2017 | 1 | 1
Francilene Gomes de Aquino | PA | Solar | 31/03/2022 | 1 | 1
Francilene Martins de Carvalho | PA | Solar | 08/03/2022 | 1 | 1
Francilene Pereira Moraes | PA | Solar | 26/01/2022 | 1 | 1
Francileuda Martins Barbosa | PA | Solar | 21/02/2022 | 1 | 1
Francina de Souza Machado | PA | Solar | 21/12/2021 | 1 | 1
Francinaldo Alves Moreira | PA | Solar | 07/04/2022 | 1 | 1
Francinaldo Barbosa Marinho | PA | Solar | 30/11/2021 | 1 | 1
Francinaldo de Lima Dos Passos | PA | Solar | 29/10/2021 | 1 | 1
Francinaldo Fialho Caudas | PA | Solar | 21/12/2021 | 1 | 1
Francinaldo Goncalves Zaquil | PA | Solar | 08/03/2018 | 1 | 1
Francinaldo Martins Pantoja | PA | Solar | 26/02/2018 | 1 | 1
Francinaldo Penha Machado | PA | Solar | 07/04/2022 | 1 | 1
Francinaldo Pinheiro de Oliveira | PA | Solar | 22/03/2018 | 1 | 1
Francinaldo Ramos Cardoso | PA | Solar | 25/05/2022 | 1 | 1
Francinaldo Rocha Monteiro | PA | Solar | 21/03/2022 | 1 | 1
Francinaldo Rodrigues Noronha | PA | Solar | 25/02/2022 | 1 | 1
Francinaldo Soares Mendes | PA | Solar | 26/02/2022 | 1 | 1
Francinei Barbosa Marinho | PA | Solar | 06/12/2021 | 1 | 1
Francinei Batista Machado | PA | Solar | 16/05/2022 | 1 | 1
Francinei Dos Santos Das Chagas | PA | Solar | 06/10/2019 | 1 | 1
Francinei Duarte Barbosa | PA | Solar | 07/03/2018 | 1 | 1
Francinei Pantoja de Moraes | PA | Solar | 04/05/2022 | 1 | 1
Francinei Silva Dos Santos | PA | Solar | 03/12/2021 | 1 | 1
Francineia Damasceno Regis | PA | Solar | 17/10/2018 | 1 | 1
Francinelda Braga Pantoja | PA | Solar | 01/11/2021 | 1 | 1
Francinete Alfaia Ferreira | PA | Solar | 16/03/2022 | 1 | 1
Francinete Borges | PA | Solar | 18/02/2022 | 1 | 1
Francinete da Silva E. Silva | PA | Solar | 25/02/2022 | 1 | 1
Francinete de Souza Lobato | PA | Solar | 31/03/2022 | 1 | 1
Francinete Dos Santos de Souza | PA | Solar | 26/10/2021 | 1 | 1
Francinete Ferreira Pastana | PA | Solar | 26/05/2022 | 1 | 1
FRANCINETE FURTADO ESQUERDO | PA | Solar | 30/11/2020 | 1 | 1
Francinete Goncalves | PA | Solar | 19/11/2021 | 1 | 1
Francinete Magno Dos Santos | PA | Solar | 25/05/2022 | 1 | 1
Francinete Martins Rodrigues | PA | Solar | 27/10/2021 | 1 | 1
Francinete Moura da Luz | PA | Solar | 22/02/2022 | 1 | 1
Francinete Oliveira Barreto | PA | Solar | 31/05/2022 | 1 | 1
Francinete Ramos Carvalho | PA | Solar | 11/12/2018 | 1 | 1
Francinete Rodrigues Braga | PA | Solar | 25/02/2022 | 1 | 1
Francinete Santos Dos Santos | PA | Solar | 29/11/2021 | 1 | 1
Francinete Tavares | PA | Solar | 16/10/2019 | 1 | 1
Francinete Teixeira Dos Santos | PA | Solar | 07/08/2019 | 1 | 1
Franciney Barroso Dos Santos | PA | Solar | 18/01/2018 | 1 | 1
Franciney de Almeida Maia | PA | Solar | 22/02/2022 | 1 | 1
Franciney Goncalves Zaquil | PA | Solar | 06/03/2018 | 1 | 1
Franciney Ramos Carvalho | PA | Solar | 12/02/2018 | 1 | 1
Francinildo Ferreira Soares | PA | Solar | 28/11/2017 | 1 | 1
Francione Guimaraes Miranda Junior | PA | Solar | 28/10/2021 | 1 | 1
Francirene Dos Santos de Oliveira | PA | Solar | 18/02/2022 | 1 | 1
Francirlene Torres Canario | PA | Solar | 24/01/2018 | 1 | 1
Francirley Ferreira da Costa | PA | Solar | 30/11/2017 | 1 | 1
Francisca Albuquerque Alves | PA | Solar | 25/03/2022 | 1 | 1
Francisca Alves Aragao | PA | Solar | 08/02/2018 | 1 | 1
Francisca Alves Pimentel | PA | Solar | 30/11/2021 | 1 | 1
Francisca Barboza Moraes Sales | PA | Solar | 08/11/2021 | 1 | 1
Francisca Batista do Amaral | PA | Solar | 07/04/2022 | 1 | 1
Francisca Batista Souza | PA | Solar | 15/01/2018 | 1 | 1
Francisca Chagas Dos Santos | PA | Solar | 26/04/2022 | 1 | 1
Francisca Cordeiro Dos Santos | PA | Solar | 23/12/2021 | 1 | 1
Francisca Costa da Cruz | PA | Solar | 03/02/2018 | 1 | 1
Francisca da Costa Gomes | PA | Solar | 03/03/2022 | 1 | 1
Francisca da Cruz Pantoja | PA | Solar | 22/02/2022 | 1 | 1
Francisca da Silva Oliveira | PA | Solar | 28/01/2022 | 1 | 1
Francisca das Chagas da Silva | RN | Solar | 27/12/2019 | 82 | 82
Francisca de Carvalho | PA | Solar | 27/09/2019 | 1 | 1
Francisca de Matos Castro | PA | Solar | 05/05/2022 | 1 | 1
Francisca de Sousa Ferreira | PA | Solar | 16/08/2019 | 1 | 1
Francisca Edilene Dos Santos Assuncao | PA | Solar | 01/09/2019 | 1 | 1
Francisca Ednalva de Carvalho | PA | Solar | 18/10/2019 | 1 | 1
Francisca Ferreira de Souza | PA | Solar | 28/11/2017 | 1 | 1
Francisca Fonseca Moraes | PA | Solar | 04/11/2021 | 1 | 1
Francisca Gilcinelma Lima Arruda | PA | Solar | 13/09/2019 | 1 | 1
Francisca Guedes da Silva | PA | Solar | 27/10/2021 | 1 | 1
Francisca Lobo de Moraes | PA | Solar | 15/12/2021 | 1 | 1
Francisca Maia Barreto | PA | Solar | 31/05/2022 | 1 | 1
Francisca Maria de Sousa | PA | Solar | 16/10/2019 | 1 | 1
Francisca Martins | PA | Solar | 08/03/2022 | 1 | 1
Francisca Nascimento Camara | PA | Solar | 29/03/2022 | 1 | 1
Francisca Oliveira Furtado | PA | Solar | 26/02/2021 | 1 | 1
Francisca Orizete Dos Santos da Cruz | PA | Solar | 26/11/2021 | 1 | 1
Francisca Pimentel Ribeiro | PA | Solar | 30/11/2021 | 1 | 1
Francisca Pinto de Lisboa | PA | Solar | 30/09/2021 | 1 | 1
Francisca Raimundo Dos Santos Silva | PA | Solar | 27/10/2021 | 1 | 1
Francisca Ramos Pires | PA | Solar | 17/02/2022 | 1 | 1
Francisca Rodrigues Ribeiro | PA | Solar | 13/01/2022 | 1 | 1
Francisca Romana Pampulha de Albuquerque | PA | Solar | 24/03/2022 | 1 | 1
Francisca Soares da Silva | PA | Solar | 30/12/2019 | 1 | 1
Francisca Tavares Sanches | PA | Solar | 27/03/2018 | 1 | 1
Francisco Alves | PA | Solar | 26/02/2022 | 1 | 1
Francisco Alves Batista | PA | Solar | 12/08/2019 | 1 | 1
Francisco Alves da Silva | PA | Solar | 12/12/2019 | 1 | 1
Francisco Alves Moreira Neto | PA | Solar | 07/03/2022 | 1 | 1
Francisco Antonio Dos Santos Gomes | PA | Solar | 07/08/2019 | 1 | 1
Francisco Baia de Oliveira | PA | Solar | 10/11/2021 | 1 | 1
Francisco Barbosa de Freitas | PA | Solar | 19/03/2018 | 1 | 1
Francisco Barros Moraes | PA | Solar | 26/01/2022 | 1 | 1
Francisco Barto de Oliveira | PA | Solar | 20/09/2019 | 1 | 1
Francisco Batista Palheta | PA | Solar | 30/03/2022 | 1 | 1
Francisco Brabo Dos Santos | PA | Solar | 23/02/2022 | 1 | 1
Francisco Brazao de Abreu | PA | Solar | 14/12/2017 | 1 | 1
Francisco Carlos de Abreu | PA | Solar | 04/09/2019 | 1 | 1
Francisco Castor de Aquino | PA | Solar | 29/11/2021 | 1 | 1
Francisco Castro Ferreira | PA | Solar | 07/08/2019 | 1 | 1
Francisco Cirino da Silva | PA | Solar | 28/01/2022 | 1 | 1
Francisco da Conceicao Marques de Olivei | PA | Solar | 29/08/2019 | 1 | 1
Francisco da Conceicao Trindade | PA | Solar | 30/09/2019 | 1 | 1
Francisco da Silva Chagas | PA | Solar | 04/09/2019 | 1 | 1
Francisco da Silva Ferreira | PA | Solar | 14/12/2021 | 1 | 1
Francisco da Silva Rocha | PA | Solar | 26/05/2022 | 1 | 1
Francisco da Silva Tenorio | PA | Solar | 29/01/2018 | 1 | 1
Francisco Das Chagas Dias | PA | Solar | 04/09/2019 | 1 | 1
Francisco Das Chagas Ramos de Lima | PA | Solar | 23/03/2018 | 1 | 1
Francisco Das Chagas Ricardo Dos Anjos | PA | Solar | 13/09/2019 | 1 | 1
Francisco de Almeida Silva | PA | Solar | 08/02/2018 | 1 | 1
Francisco de Deus Xisto | PA | Solar | 05/05/2022 | 1 | 1
Francisco de Fatima Carvalho Portilho de Lima | PA | Solar | 28/10/2021 | 1 | 1
Francisco de Jesus Ramos Souza | PA | Solar | 14/12/2021 | 1 | 1
Francisco de Jesus Santos | PA | Solar | 04/09/2019 | 1 | 1
Francisco de Moura Pinho | PA | Solar | 21/12/2021 | 1 | 1
Francisco de Oliveira Caldeira | PA | Solar | 14/01/2018 | 1 | 1
Francisco de Oliveira Caudas | PA | Solar | 22/12/2021 | 1 | 1
Francisco de Sales Andrade | PA | Solar | 01/02/2018 | 1 | 1
Francisco do Carmo Silva | PA | Solar | 29/01/2022 | 1 | 1
Francisco do Nascimento Costa | PA | Solar | 16/08/2019 | 1 | 1
Francisco do Socorro Veiga Martins | PA | Solar | 01/11/2021 | 1 | 1
Francisco Dos Santos | PA | Solar | 02/09/2019 | 1 | 1
Francisco Dos Santos Maia | PA | Solar | 09/03/2022 | 1 | 1
Francisco Dos Santos Mendes Filho | PA | Solar | 26/02/2022 | 1 | 1
Francisco Edilson Pinto | PA | Solar | 01/02/2018 | 1 | 1
Francisco Erick Oliveira Pinto | PA | Solar | 26/02/2021 | 1 | 1
Francisco Farias Alves | PA | Solar | 25/05/2022 | 1 | 1
Francisco Farias Ramos | PA | Solar | 23/05/2022 | 1 | 1
Francisco Felipe de Aragao | PA | Solar | 29/01/2018 | 1 | 1
Francisco Fernandes da Costa | PA | Solar | 05/09/2019 | 1 | 1
Francisco Fernandes da Cruz | PA | Solar | 03/09/2019 | 1 | 1
Francisco Ferreira Barbosa | PA | Solar | 19/01/2018 | 1 | 1
Francisco Ferreira Dos Santos Filho | PA | Solar | 02/09/2019 | 1 | 1
Francisco Ferreira Filho Baia | PA | Solar | 28/09/2021 | 1 | 1
Francisco Ferreira Micacio | PA | Solar | 11/05/2022 | 1 | 1
Francisco Franca de Oliveira | PA | Solar | 31/01/2022 | 1 | 1
Francisco Furtado da Silva | PA | Solar | 22/10/2019 | 1 | 1
Francisco Goes do Nascimento | PA | Solar | 17/02/2022 | 1 | 1
Francisco Gomes Cascalheiras | PA | Solar | 05/11/2021 | 1 | 1
Francisco Gomes de Oliveira | PA | Solar | 28/11/2017 | 1 | 1
Francisco Gross (Antiga Santa Fé) | ES | Hídrica | 27/05/2009 | 29000 | 29000
Francisco Horacio de Sousa Neto | PA | Solar | 02/12/2017 | 1 | 1
Francisco Janielson Costa Ferreira | PA | Solar | 02/09/2019 | 1 | 1
Francisco Jorge Camelo da Silva | PA | Solar | 05/05/2022 | 1 | 1
Francisco Jorge Oliveira Ramos | PA | Solar | 01/09/2019 | 1 | 1
Francisco Jose Pantoja Mesquita | PA | Solar | 26/10/2021 | 1 | 1
Francisco Jose Pereira | PA | Solar | 03/09/2019 | 1 | 1
Francisco Junior Leao Goncalves | PA | Solar | 25/10/2019 | 1 | 1
Francisco Junior Rodrigues Caldas | PA | Solar | 16/08/2019 | 1 | 1
Francisco Leodorio Barros | PA | Solar | 26/09/2019 | 1 | 1
Francisco Lobato Pimentel | PA | Solar | 07/03/2018 | 1 | 1
Francisco Lopes de Brito | PA | Solar | 30/09/2019 | 1 | 1
Francisco Luis de Mesquita | PA | Solar | 22/08/2019 | 1 | 1
Francisco Machado de Oliveira | PA | Solar | 24/10/2019 | 1 | 1
FRANCISCO MAIA BATISTA | PA | Solar | 30/11/2020 | 1 | 1
Francisco Maia Correa da Luz | PA | Solar | 22/02/2022 | 1 | 1
Francisco Maria Ferreira Macedo | PA | Solar | 27/10/2021 | 1 | 1
Francisco Marinho de Sousa | PA | Solar | 23/10/2019 | 1 | 1
Francisco Maronir Matias | PA | Solar | 04/09/2019 | 1 | 1
Francisco Matos Barbosa Filho | PA | Solar | 07/03/2018 | 1 | 1
Francisco Melo Reges | PA | Solar | 26/10/2021 | 1 | 1
Francisco Mesquita Carneiro | PA | Solar | 23/12/2021 | 1 | 1
Francisco Moreira Lopes | PA | Solar | 02/09/2019 | 1 | 1
Francisco Nilo Martins Ribeiro | PA | Solar | 02/03/2018 | 1 | 1
Francisco Novaes Neto | PA | Solar | 07/03/2022 | 1 | 1
Francisco Nunes Dos Santos | PA | Solar | 21/03/2018 | 1 | 1
Francisco Oliveira de Souza | PA | Solar | 27/11/2017 | 1 | 1
Francisco Orionaldo Dos Santos Nogueira | PA | Solar | 05/05/2022 | 1 | 1
Francisco Palheta Dos Santos | PA | Solar | 12/11/2017 | 1 | 1
Francisco Pantoja de Carvalho | PA | Solar | 06/12/2021 | 1 | 1
Francisco Pantoja Miranda | PA | Solar | 26/05/2022 | 1 | 1
Francisco Pastana Dos Santos | PA | Solar | 30/09/2021 | 1 | 1
Francisco Pereira da Silva | PA | Solar | 28/10/2017 | 1 | 1
Francisco Pereira Dos Anjos | PA | Solar | 13/12/2021 | 1 | 1
Francisco Pereira Franco | PA | Solar | 04/11/2019 | 1 | 1
Francisco Pinheiro de Brito | PA | Solar | 13/12/2017 | 1 | 1
Francisco Pinho da Silva | PA | Solar | 16/10/2018 | 1 | 1
Francisco Ramos Batista | PA | Solar | 12/11/2017 | 1 | 1
Francisco Ribeiro Martins | PA | Solar | 30/08/2019 | 1 | 1
Francisco Robson Gama de Abreu | PA | Solar | 08/11/2017 | 1 | 1
Francisco Rocha da Costa | PA | Solar | 23/02/2022 | 1 | 1
Francisco Rodrigues Calixto Neto | PA | Solar | 31/08/2021 | 1 | 1
Francisco Rodrigues da Costa | PA | Solar | 30/10/2019 | 1 | 1
Francisco Rodrigues da Silva | PA | Solar | 02/09/2019 | 1 | 1
Francisco Rodrigues Goes | PA | Solar | 27/01/2022 | 1 | 1
Francisco Sá 1 | MG | Solar | 07/04/2022 | 33000 | 33000
Francisco Sá 2 | MG | Solar | 07/04/2022 | 33000 | 33000
Francisco Sá 3 | MG | Solar | 07/04/2022 | 33000 | 33000
Francisco Sanches Aragao | PA | Solar | 27/01/2018 | 1 | 1
Francisco Sanches Machado | PA | Solar | 12/05/2022 | 1 | 1
Francisco Santana Pinheiro Barbosa | PA | Solar | 12/03/2018 | 1 | 1
Francisco Santiago de Souza | PA | Solar | 06/03/2018 | 1 | 1
Francisco Santos Figueiredo | PA | Solar | 22/03/2018 | 1 | 1
Francisco Severiano da Silva | PA | Solar | 14/12/2021 | 1 | 1
Francisco Silva Pinho | PA | Solar | 29/01/2022 | 1 | 1
Francisco Soares da Costa | PA | Solar | 29/11/2017 | 1 | 1
Francisco Soares Dos Santos | PA | Solar | 27/01/2022 | 1 | 1
Francisco Souza Dos Santos | PA | Solar | 22/10/2021 | 1 | 1
Francisco Teixeira Dos Reis | PA | Solar | 20/09/2019 | 1 | 1
Francisco Teles Rodrigues | PA | Solar | 14/12/2021 | 1 | 1
Francisco Viana da Costa | PA | Solar | 04/09/2019 | 1 | 1
FRANCISDALVA RAMOS DE OLIVEIRA | PA | Solar | 30/11/2020 | 1 | 1
Francivaldo Barbosa Marinho | PA | Solar | 30/11/2021 | 1 | 1
Francivaldo da Silva Duarte | PA | Solar | 25/05/2022 | 1 | 1
Francivaldo Ferreira Pastana | PA | Solar | 27/05/2022 | 1 | 1
Francivaldo Pantoja de Moraes | PA | Solar | 04/05/2022 | 1 | 1
Francivane Batista da Silva | PA | Solar | 25/01/2018 | 1 | 1
Francivany Amaral Carneiro | PA | Solar | 23/12/2021 | 1 | 1
Francy Carmem Pontes Carvalho | PA | Solar | 04/12/2019 | 1 | 1
Frango Mineiro | MG | Fóssil | 01/10/2010 | 500 | 500
Frango Sertanejo | SP | Fóssil | 22/01/2007 | 4944 | 4944
Franklin Pinheiro da Cruz | PA | Solar | 20/10/2021 | 1 | 1
Fransecley Mendes de Oliveira | PA | Solar | 31/01/2022 | 1 | 1
Fransuelen da Costa Castro | PA | Solar | 30/11/2017 | 1 | 1
Frascal | SC | Hídrica | 06/04/2015 | 2200 | 2200
Frascomar | SP | Fóssil |  | 400 | 400
Frederico João Cerutti SA | RS | Hídrica | 30/12/2003 | 1200 | 1200
Fredivaldo Barbosa Esquerdo | PA | Solar | 18/10/2018 | 1 | 1
Fredson Ferreira Soares | PA | Solar | 28/11/2017 | 1 | 1
Freguesia do Andirá | AM | Fóssil |  | 80 | 80
Frei Galvão | SP | Fóssil | 01/11/2009 | 508 | 508
FRESH START BAKERIES INDUSTRIAL | MG | Fóssil | 01/09/2010 | 694 | 694
Frical Alimentos | MG | Fóssil | 13/10/2010 | 365 | 365
Fridel | MG | Fóssil | 01/12/2008 | 80 | 80
Frigobet | MG | Fóssil | 05/11/2012 | 1560 | 1560
Frigor Hans | SP | Fóssil | 10/09/2001 | 720 | 720
Frigorífico Aliança | MG | Fóssil | 12/01/2010 | 266 | 266
Frigorífico D talia | SC | Biomassa |  | 42 | 42
Frigorífico Delta | MG | Fóssil | 23/04/2013 | 281 | 281
FRIGORIFICO MATA BEM | MG | Fóssil | 01/04/2015 | 208 | 208
FRIGORÍFICO SABOR DE MINAS | MG | Fóssil | 01/07/2015 | 347.2 | 347.2
FRIGORIFICO VALE DA CONQUISTA | MG | Fóssil | 19/09/2013 | 360 | 360
FRIVASA FRIGORIFICO VALE DO SAPUCAI | MG | Fóssil | 30/01/2015 | 672 | 672
Fronteira | MG | Biomassa | 09/07/2007 | 2600 | 2600
Frutal | MG | Biomassa |  | 16092 | 16092
Fruteiras | ES | Hídrica | 20/05/1912 | 8736 | 8736
FS Sorriso | MT | Biomassa | - | 55000 | 0
Fuga Couros | RS | Fóssil | 24/11/2008 | 1296 | 1296
Fuga Couros - Camargo | RS | Fóssil | 14/12/2012 | 1016 | 1016
Fumaça | SP | Hídrica | 01/01/1964 | 36400 | 36400
Fumaça | MG | Hídrica | 20/05/2003 | 10000 | 10000
Fumaça IV | ES | Hídrica | 30/12/2008 | 4500 | 4500
Fundação Educacional de Patos de Minas | MG | Fóssil | 12/12/2016 | 800 | 800
Fundão | PR | Hídrica | 23/06/2006 | 120168 | 120168
Fundão I | PR | Hídrica | 29/12/2006 | 2475 | 2475
Fundãozinho | MS | Hídrica | - | 22000 | 0
Funfarme | SP | Fóssil | 28/07/1996 | 1609 | 1609
Funil | MG | Hídrica | 30/12/2002 | 180000 | 180000
Funil | MG | Hídrica | 01/07/1952 | 540 | 540
Funil | BA | Hídrica | 13/02/1970 | 30000 | 30000
Funil | MG | Hídrica | 05/03/2008 | 22500 | 22500
Funil | RJ | Hídrica | 20/03/1970 | 216000 | 216000
Funil | MG | Hídrica | 23/12/1949 | 4230 | 4230
Furlan | SP | Biomassa | 01/05/1976 | 3600 | 3600
Furlan Avaré | SP | Biomassa | 22/05/2014 | 30000 | 30000
Furnas | MG | Hídrica | 04/09/1963 | 1216000 | 1216000
Furnas do Segredo | RS | Hídrica | 16/09/2005 | 9800 | 9800
Furquim | MG | Hídrica | 05/11/2003 | 6000 | 6000
Futura 1 | BA | Solar | - | 31474.8 | 0
Futura 10 | BA | Solar | - | 31474.8 | 0
Futura 11 | BA | Solar | - | 31474.8 | 0
Futura 12 | BA | Solar | - | 31474.8 | 0
Futura 13 | BA | Solar | - | 31474.8 | 0
Futura 14 | BA | Solar | - | 31474.8 | 0
Futura 15 | BA | Solar | - | 31474.8 | 0
Futura 16 | BA | Solar | - | 31474.8 | 0
Futura 17 | BA | Solar | - | 31474.8 | 0
Futura 18 | BA | Solar | - | 31474.8 | 0
Futura 19 | BA | Solar | - | 31474.8 | 0
Futura 2 | BA | Solar | - | 31474.8 | 0
Futura 20 | BA | Solar | - | 31474.8 | 0
Futura 21 | BA | Solar | - | 31474.8 | 0
Futura 22 | BA | Solar | - | 31474.8 | 0
Futura 3 | BA | Solar | - | 31474.8 | 0
Futura 4 | BA | Solar | - | 31474.8 | 0
Futura 5 | BA | Solar | - | 31474.8 | 0
Futura 6 | BA | Solar | - | 31474.8 | 0
Futura 7 | BA | Solar | - | 31474.8 | 0
Futura 8 | BA | Solar | - | 31474.8 | 0
Futura 9 | BA | Solar | - | 31474.8 | 0
Futuro II | RN | Solar | - | 50000 | 0
Futuro III | RN | Solar | - | 50000 | 0
Futuro IV | RN | Solar | - | 50000 | 0
Futuro V | RN | Solar | - | 30000 | 0
FWA 1 | PI | Solar | - | 32080 | 0
FWA 2 | PI | Solar | - | 32080 | 0
FWA 3 | PI | Solar | - | 32080 | 0
G | MG | Hídrica | 01/01/1937 | 1440 | 1440
G & D | SC | Hídrica | 01/06/2014 | 1000 | 1000
G Barbosa | SE | Fóssil | 01/11/2011 | 800 | 800
Gabriel Chaves Dos Santos | PA | Solar | 16/03/2022 | 1 | 1
Gabriel da Silva Moraes | PA | Solar | 16/09/2019 | 1 | 1
Gabriel do Nascimento Gomes | PA | Solar | 09/01/2018 | 1 | 1
Gabriel Fonseca Souto | PA | Solar | 17/03/2018 | 1 | 1
Gabriel Herculano da Conceicao | PA | Solar | 26/04/2022 | 1 | 1
Gabriel Monteiro Lobato | PA | Solar | 17/02/2022 | 1 | 1
Gabriel Moraes Pantoja | PA | Solar | 11/05/2022 | 1 | 1
Gabriel Moraes Portilho | PA | Solar | 05/11/2019 | 1 | 1
Gabriel Passos | MG | Fóssil | 01/11/2003 | 57220 | 57220
Gabriel Romano do Amaral | PA | Solar | 20/12/2017 | 1 | 1
Gabriel Vieira Vilaca | PA | Solar | 26/05/2022 | 1 | 1
Gabriela Batista Muniz | PA | Solar | 30/11/2017 | 1 | 1
Gabriela da Cruz Gomes | PA | Solar | 26/11/2021 | 1 | 1
Gabriela Estelita Quaresma Dos Santos | PA | Solar | 11/01/2018 | 1 | 1
Gabriela Pereira Moraes | PA | Solar | 12/05/2022 | 1 | 1
Gabrieli da Silva Barbosa | PA | Solar | 23/02/2022 | 1 | 1
Gadiel da Silva Freitas | PA | Solar | 18/01/2022 | 1 | 1
Gafanhoto | MG | Hídrica | 01/01/1946 | 14000 | 14000
Galera | MT | Hídrica | - | 13000 | 0
Galera Centrais Eletricas 1a | MT | Hídrica | 23/09/1997 | 768 | 768
Galheiros I | GO | Hídrica | 09/11/2012 | 12060 | 12060
Galopolis | RS | Hídrica | 20/12/2007 | 1500 | 1500
Galópolis | RS | Hídrica |  | 540 | 540
Galpões | RS | Eólica | 16/12/2015 | 8000 | 8000
Galvani | SP | Biomassa | 01/09/1996 | 11500 | 11500
Galvani | BA | Fóssil | 01/06/2002 | 5000 | 5000
Galvani Serra do Salitre | MG | Fóssil | - | 30000 | 0
Gama | SP | Fóssil | 13/06/2001 | 144 | 144
Gameleira | MT | Biomassa |  | 4032 | 4032
Gameleira | RN | Eólica | 06/08/2021 | 17750 | 17750
Gameleira | GO | Hídrica | 01/04/2013 | 990 | 990
Gameleira | GO | Hídrica | - | 14000 | 0
Gameleira 1 | CE | Solar | - | 33000 | 0
Gameleira 2 | CE | Solar | - | 33000 | 0
Gameleira 3 | CE | Solar | - | 33000 | 0
Gameleira 4 | CE | Solar | - | 33000 | 0
Garajeira 1m | PR | Solar | 26/05/2022 | 1000 | 1000
Garça Branca | SC | Hídrica | 17/07/2018 | 6500 | 6500
Garcia | SC | Hídrica | 01/01/1964 | 8920 | 8920
Garcia de Angelina | SC | Hídrica | - | 2000 | 0
Gardenia Silva Ramos | PA | Solar | 04/09/2019 | 1 | 1
Garganta da Jararaca | MT | Hídrica | 28/11/2006 | 29300 | 29300
Gargaú | RJ | Eólica | 28/10/2010 | 28050 | 28050
Garibaldi | SC | Hídrica | 24/09/2013 | 191900 | 191900
Garrote | CE | Eólica | 01/12/2017 | 23100 | 23100
Gás Anamã | AM | Fóssil | 13/10/2008 | 3300 | 3300
Gás Anori | AM | Fóssil | 13/10/2008 | 3300 | 3300
Gás Caapiranga | AM | Fóssil | 13/10/2008 | 2200 | 2200
Gasa | SP | Biomassa | 01/01/1996 | 78000 | 78000
Gaseifamaz I | SP | Biomassa | 20/05/2003 | 27 | 27
Gaseifamaz II | AM | Biomassa |  | 27 | 27
Gasparetto Textil | SC | Fóssil | 01/05/2010 | 288 | 288
Gasparino Soares Dos Santos | PA | Solar | 26/02/2021 | 1 | 1
Gavião Peixoto | SP | Hídrica | 22/06/2007 | 4800 | 4800
GB José Thomaz | SE | Fóssil | 04/11/2008 | 800 | 800
GB Maceió | AL | Fóssil | 24/11/2008 | 232 | 232
GB Melício Machado | SE | Fóssil | 04/11/2008 | 576 | 576
GB Oswaldo Aranha | SE | Fóssil | 04/11/2008 | 720 | 720
GB Rio Mar | SE | Fóssil | 04/11/2008 | 400 | 400
GB Sede | SE | Fóssil | 04/11/2008 | 400 | 400
GB Silvio Teixeira | SE | Fóssil | 04/11/2008 | 1080 | 1080
GDE Energia 1 | MG | Solar | - | 250000 | 0
GE Celma | RJ | Fóssil | 01/01/2007 | 1063 | 1063
GE Jangada | RN | Eólica | 29/12/2018 | 27300 | 27300
GE Maria Helena | RN | Eólica | 29/12/2018 | 27300 | 27300
Gean Barbosa Miranda | PA | Solar | 31/03/2022 | 1 | 1
Gean Sanches Machado | PA | Solar | 12/05/2022 | 1 | 1
Geandro Sousa Goncalves | PA | Solar | 07/03/2018 | 1 | 1
Geanne Ferreira Souto | PA | Solar | 30/01/2018 | 1 | 1
Geanne Garcia de Castro | PA | Solar | 06/03/2018 | 1 | 1
Gecimiel Miranda Fernandes | PA | Solar | 25/05/2022 | 1 | 1
GECINELMA FURTADO DAMASCENO | PA | Solar | 30/11/2020 | 1 | 1
Geckeci Reis de Oliveira | PA | Solar | 23/05/2022 | 1 | 1
Gedalias Leao Araujo | PA | Solar | 29/01/2022 | 1 | 1
Gedeao Barbosa Pimentel | PA | Solar | 29/11/2021 | 1 | 1
Gedeao Chaves de Souza | PA | Solar | 29/03/2022 | 1 | 1
Gedeao Dos Santos Ribeiro | PA | Solar | 14/12/2021 | 1 | 1
Gediane Dos Santos Conceicao | PA | Solar | 13/12/2021 | 1 | 1
Gediel de Oliveira da Silva | PA | Solar | 13/01/2022 | 1 | 1
Gedielson de Oliveira Maia | PA | Solar | 23/12/2021 | 1 | 1
Gedinaldo da Silva Guimaraes | PA | Solar | 15/12/2021 | 1 | 1
Gedore | RS | Fóssil | 01/11/2009 | 2200 | 2200
Gedson Alves Dos Santos | PA | Solar | 27/04/2022 | 1 | 1
Geila Souto Ramos | PA | Solar | 26/01/2018 | 1 | 1
Geilson Lima Barbosa | PA | Solar | 06/02/2018 | 1 | 1
Geirlan Pureza Dos Santos | PA | Solar | 22/11/2017 | 1 | 1
Geise de Oliveira Pinheiro | PA | Solar | 21/02/2022 | 1 | 1
Geisiany Pinheiro Froz | PA | Solar | 23/01/2018 | 1 | 1
Geiziel Furtado Dos Santos | PA | Solar | 13/02/2018 | 1 | 1
Gelcileia Paula de Souza | PA | Solar | 06/11/2017 | 1 | 1
Geldiene Barata da Silva | PA | Solar | 26/04/2022 | 1 | 1
Geliane da Silva E. Silva | PA | Solar | 08/03/2018 | 1 | 1
GELNEX G1 | SC | Fóssil | 01/06/2010 | 2600 | 2600
GELNEX G2 | GO | Fóssil | 10/08/2007 | 3999.99 | 3999.99
GELNEX G3 | TO | Fóssil | 01/08/2011 | 2400 | 2400
Gelsom Braga Alves | PA | Solar | 30/11/2021 | 1 | 1
Gelson Goncalves Cordovil | PA | Solar | 20/10/2021 | 1 | 1
Gelson Queiros Rodrigues Filho | PA | Solar | 16/08/2019 | 1 | 1
Gelssa Goncalves Noronha | PA | Solar | 14/12/2021 | 1 | 1
Gelzimar Braga da Cruz | PA | Solar | 14/12/2021 | 1 | 1
Gemar | SE | Fóssil | 01/05/2009 | 440 | 440
Gemison Moraes de Jesus | PA | Solar | 22/04/2022 | 1 | 1
General Lecor | SP | Fóssil | 07/10/2008 | 62 | 62
Generalco | SP | Biomassa | 19/02/2001 | 3800 | 3800
Generoso | PR | Hídrica | 08/02/2017 | 3000 | 3000
Genese Souza Goncalves | PA | Solar | 16/12/2021 | 1 | 1
Genesio Pureza Dos Santos | PA | Solar | 23/11/2017 | 1 | 1
Genesio Ribeiro da Silva | PA | Solar | 07/03/2018 | 1 | 1
Genesis Felipe Pereira | PA | Solar | 08/02/2022 | 1 | 1
Geni da Silva Souza | PA | Solar | 05/12/2017 | 1 | 1
Genica Pereira ge | PA | Solar | 09/02/2022 | 1 | 1
Genice Neves Romero | PA | Solar | 28/01/2022 | 1 | 1
Genilson Costa Souza | PA | Solar | 23/12/2021 | 1 | 1
Genilson da Silva Lacerda | PA | Solar | 27/10/2017 | 1 | 1
Genilson da Silva Pimentel | PA | Solar | 30/11/2021 | 1 | 1
Genilson de Almeida da Silva | PA | Solar | 26/10/2021 | 1 | 1
Genilson de Oliveira Braga | PA | Solar | 18/01/2022 | 1 | 1
Genilson Dos Santos Brito | PA | Solar | 24/11/2017 | 1 | 1
Genilson Dos Santos Lobato | PA | Solar | 30/12/2019 | 1 | 1
Genilson Fernandes de Freitas | PA | Solar | 02/03/2018 | 1 | 1
Genilson Lopes | PA | Solar | 22/12/2021 | 1 | 1
Genilson Pereira da Silva | PA | Solar | 03/09/2019 | 1 | 1
Genilson Tavares de Jesus | PA | Solar | 07/08/2019 | 1 | 1
Genison Dos Santos Amaral | PA | Solar | 22/03/2022 | 1 | 1
Genival Aquino de Araujo | PA | Solar | 26/09/2019 | 1 | 1
Genival Corado Malaquias | PA | Solar | 23/09/2019 | 1 | 1
Genival da Silva | PA | Solar | 24/10/2019 | 1 | 1
Genival Sanches de Matos | PA | Solar | 16/01/2018 | 1 | 1
Genival Santos Ferreira | PA | Solar | 22/01/2018 | 1 | 1
Genival Silva de Souza | PA | Solar | 20/10/2021 | 1 | 1
Genival Tavares de Jesus | PA | Solar | 16/08/2019 | 1 | 1
Genivalda Goncalves Dias | PA | Solar | 26/04/2022 | 1 | 1
Genivaldo Araujo Caldeira | PA | Solar | 14/01/2018 | 1 | 1
Genivaldo Baia Machado | PA | Solar | 26/02/2022 | 1 | 1
Genivaldo da Silva Souza | PA | Solar | 15/03/2022 | 1 | 1
Genivaldo Dos Socorro Rodrigues | PA | Solar | 19/11/2021 | 1 | 1
Genivaldo Nobre de Souza | PA | Solar | 13/10/2021 | 1 | 1
Genivaldo Nogueira da Silva | PA | Solar | 26/01/2018 | 1 | 1
Genivane de Souza Viriato | PA | Solar | 26/02/2022 | 1 | 1
Genoveva Dos Santos Moreira | PA | Solar | 09/12/2017 | 1 | 1
Geo Elétrica Tamboara | PR | Biomassa | 01/12/2012 | 10026 | 10026
Geo Vane Leao Torres | PA | Solar | 05/04/2022 | 1 | 1
Geolab | GO | Fóssil | 15/03/2015 | 3360 | 3360
Geomagno Ferreira Souto | PA | Solar | 27/01/2018 | 1 | 1
George do Espirito Santo Vieira | PA | Solar | 24/01/2018 | 1 | 1
Georgete Candida de Oliveira | PA | Solar | 21/02/2022 | 1 | 1
Geornes Cavalcante Guedes | PA | Solar | 19/11/2021 | 1 | 1
Geovana Braga da Cruz | PA | Solar | 13/12/2021 | 1 | 1
Geovana de Souza Rocha | PA | Solar | 11/05/2022 | 1 | 1
Geovana Gomes da Silva | PA | Solar | 17/02/2022 | 1 | 1
Geovana Souza da Cunha | PA | Solar | 15/12/2021 | 1 | 1
Geovane Barbosa Miranda | PA | Solar | 25/03/2022 | 1 | 1
Geovane Pereira Pantoja | PA | Solar | 09/03/2022 | 1 | 1
Geovane Rodrigues da Rocha | PA | Solar | 26/09/2019 | 1 | 1
Geovane Santos Dos Santos | PA | Solar | 21/02/2022 | 1 | 1
Geovangela de Moraes de Azevedo | PA | Solar | 28/03/2022 | 1 | 1
Geovani Borges Souza | PA | Solar | 27/01/2022 | 1 | 1
Geovani Dos Santos Freitas | PA | Solar | 01/09/2021 | 1 | 1
Geovani Silva Guimaraes | PA | Solar | 20/10/2021 | 1 | 1
Geovanio Moraes Meireles | PA | Solar | 27/09/2021 | 1 | 1
Geovanne Paiva da Costa | PA | Solar | 23/11/2017 | 1 | 1
Geozimara Salazar Pinheiro | PA | Solar | 15/03/2022 | 1 | 1
Geração CAL TREVO | SE | Fóssil | 01/06/2015 | 1200 | 1200
Geração Carnielli | ES | Hídrica | 30/04/2003 | 32 | 32
Geração Diesel Irmãos Hort | SC | Fóssil | 01/10/2006 | 2640 | 2640
Geração Digital | SP | Solar | 01/11/2021 | 760 | 760
Gerador de Emergência | MG | Fóssil | 25/01/2010 | 996 | 996
Geraldiscos | SP | Fóssil | 01/08/2009 | 1456 | 1456
Geraldo Alves de Aguiar | PA | Solar | 11/12/2019 | 1 | 1
Geraldo da Silva Batista | PA | Solar | 23/05/2022 | 1 | 1
Geraldo Dos Santos Filho | PA | Solar | 31/01/2022 | 1 | 1
Geraldo Magno Dias de Souza Junior | PA | Solar | 31/03/2022 | 1 | 1
Geraldo Ramos Cardoso | PA | Solar | 24/05/2022 | 1 | 1
Geraldo Ribeiro Nunes | PA | Solar | 20/03/2018 | 1 | 1
Geraldo Rodrigues de Souza | PA | Solar | 12/11/2017 | 1 | 1
Geraldo Rodrigues Jardim | PA | Solar | 24/03/2022 | 1 | 1
Geramar I (Antiga Tocantinópolis) | MA | Fóssil | 09/01/2010 | 165870 | 165870
Geramar II (Antiga Nova Olinda) | MA | Fóssil | 06/02/2010 | 165870 | 165870
Gerci Pereira Dos Santos | PA | Solar | 01/09/2019 | 1 | 1
Gercina Castor Monteiro | PA | Solar | 26/02/2022 | 1 | 1
Gercirene Oliveira Alves | PA | Solar | 01/11/2021 | 1 | 1
Geremias Baia Mendes | PA | Solar | 19/10/2021 | 1 | 1
Geremias da Costa Baia | PA | Solar | 10/11/2021 | 1 | 1
Geremias de Vasconcelos Cardoso | PA | Solar | 29/01/2022 | 1 | 1
Geremilson Souza da Costa | PA | Solar | 28/10/2017 | 1 | 1
Gerlani Braga Barbosa | PA | Solar | 22/11/2021 | 1 | 1
Gerlany Silva Ferreira | PA | Solar | 30/03/2022 | 1 | 1
Gerlene Pereira da Silva | PA | Solar | 04/09/2019 | 1 | 1
Gerliane Porto da Silva | PA | Solar | 31/01/2022 | 1 | 1
Gerliany Monteiro Ramos | PA | Solar | 23/11/2021 | 1 | 1
Geronimo Pereira Costa | PA | Solar | 28/10/2017 | 1 | 1
Geronimo Pereira Gomes | PA | Solar | 23/12/2021 | 1 | 1
GERSE BATISTA ESQUERDO | PA | Solar | 30/11/2020 | 1 | 1
Gersiel Barroso | PA | Solar | 08/08/2019 | 1 | 1
Gerson Alves Araujo | PA | Solar | 03/09/2019 | 1 | 1
Gerson Alves Ferreira | PA | Solar | 23/02/2022 | 1 | 1
Gerson Barros Matos | PA | Solar | 28/01/2022 | 1 | 1
Gerson Campos Correa de Oliveira | PA | Solar | 25/05/2022 | 1 | 1
Gerson Dos Santos Furtado | PA | Solar | 25/12/2017 | 1 | 1
Gerson Leonardo Ferreira | PA | Solar | 04/09/2019 | 1 | 1
Gerson Moreira | PA | Solar | 05/11/2019 | 1 | 1
Gerson Oliveira Alagoa | PA | Solar | 25/03/2022 | 1 | 1
Gerson Oliveira Carneiro | PA | Solar | 27/01/2022 | 1 | 1
Gerson Paiva de Alencar | PA | Solar | 14/01/2018 | 1 | 1
Gerson Ramos Pantoja | PA | Solar | 26/02/2018 | 1 | 1
Geruza Magalhaes de Lima | PA | Solar | 03/03/2018 | 1 | 1
Gervasio Corsina Dos Santos | PA | Solar | 29/09/2021 | 1 | 1
Gervasio Vilela Caldeira | PA | Solar | 15/01/2018 | 1 | 1
GES 450-1 | SP | Fóssil | 10/01/2011 | 410 | 410
Gesiel Silva do Nascimento | PA | Solar | 21/11/2019 | 1 | 1
Gesival Pinto Flores | PA | Solar | 27/09/2021 | 1 | 1
Gessica Dasmaceno de Souza | PA | Solar | 30/09/2019 | 1 | 1
Gessica Matias Dos Santos | PA | Solar | 24/10/2019 | 1 | 1
Gessica Pinto Pantoja | PA | Solar | 11/12/2019 | 1 | 1
Getrude da Anunciacao Sousa Dos Santos | PA | Solar | 07/04/2022 | 1 | 1
Getulio de Lima Lopes | PA | Solar | 24/02/2022 | 1 | 1
Getulio Moreira Barbosa | PA | Solar | 16/01/2018 | 1 | 1
Getulio Rodrigues da Silva | PA | Solar | 21/02/2022 | 1 | 1
Getulio Rodrigues Dos Santos | PA | Solar | 25/05/2022 | 1 | 1
Geu Costa Souza | PA | Solar | 29/01/2022 | 1 | 1
Gezaias Santos Monteiro | PA | Solar | 01/11/2017 | 1 | 1
Geziane Raiana Ribeiro Dos Santos | PA | Solar | 05/11/2019 | 1 | 1
Gezioni Costa Andrade | PA | Solar | 21/11/2017 | 1 | 1
Giasa II | PB | Biomassa | 05/08/2003 | 30000 | 30000
Gibóia | AL | Hídrica |  | 160 | 160
Gideao Nunes de Carvalho | PA | Solar | 23/11/2021 | 1 | 1
Gideao Pinheiro da Silva | PA | Solar | 26/02/2022 | 1 | 1
Gidevangena da Silva Ferreira | PA | Solar | 06/03/2018 | 1 | 1
GIESECKE & DEVRIENT | SP | Fóssil | 02/01/2016 | 1350 | 1350
Gilberto Alves da Silva | PA | Solar | 31/05/2022 | 1 | 1
Gilberto Alves Pereira | PA | Solar | 26/01/2022 | 1 | 1
Gilberto Alves Rodrigues | PA | Solar | 29/11/2021 | 1 | 1
Gilberto Fortis | PR | Solar | 23/03/2022 | 150 | 150
Gilberto Ribeiro Martins | PA | Solar | 03/09/2019 | 1 | 1
Gilberto Rocha Lopes | PA | Solar | 07/08/2019 | 1 | 1
Gilberto Santos Vaz | PA | Solar | 30/07/2019 | 1 | 1
Gilcinei Sanches de Matos | PA | Solar | 16/01/2018 | 1 | 1
Gilda Rodrigues Souza | PA | Solar | 04/11/2021 | 1 | 1
Giliard Maciel Santos | PA | Solar | 16/10/2019 | 1 | 1
Gilma Leite Morais | PA | Solar | 15/12/2017 | 1 | 1
Gilmar Brito Dos Santos | PA | Solar | 27/04/2022 | 1 | 1
Gilmar Machado | RS | Solar | 16/04/2018 | 5 | 5
Gilmar Silva Marques | PA | Solar | 16/10/2019 | 1 | 1
Gilmar Souza da Silva | PA | Solar | 21/11/2019 | 1 | 1
Gilmara da Silva Pires | PA | Solar | 23/11/2017 | 1 | 1
Gilmax Santos Nunes | PA | Solar | 07/08/2019 | 1 | 1
Gilmedes Sena de Araujo | PA | Solar | 22/08/2019 | 1 | 1
Gilsivaldo Pantoja da Costa | PA | Solar | 22/12/2021 | 1 | 1
Gilsivane Sanches de Matos | PA | Solar | 16/01/2018 | 1 | 1
Gilson Alves Dos Santos | PA | Solar | 04/12/2017 | 1 | 1
Gilson da Gama Dos Santos | PA | Solar | 18/11/2017 | 1 | 1
Gilson Goncalves Lopes | PA | Solar | 09/08/2019 | 1 | 1
Gilson Leite Morais | PA | Solar | 14/12/2017 | 1 | 1
Gilson Lobato de Souza | PA | Solar | 30/03/2022 | 1 | 1
Gilson Moraes da Costa | PA | Solar | 06/10/2019 | 1 | 1
Gilson Sales de Souza | PA | Solar | 04/11/2021 | 1 | 1
Gilson Vasconcelos Carneiro | PA | Solar | 29/01/2022 | 1 | 1
Gilvan de Lima Freitas | PA | Solar | 24/02/2018 | 1 | 1
Gilvan Muniz Silva | PA | Solar | 21/11/2019 | 1 | 1
Gilvan Oliveira de Jesus | PA | Solar | 01/09/2019 | 1 | 1
Gilvan Pereira Lopes | PA | Solar | 30/09/2019 | 1 | 1
Gilvana Leao Torres | PA | Solar | 13/04/2022 | 1 | 1
Gilvando Nunes Almeida | PA | Solar | 07/03/2018 | 1 | 1
Gilvanete Macedo Martins | PA | Solar | 27/01/2022 | 1 | 1
Gilvangela Valadares Dos Santos | PA | Solar | 30/11/2021 | 1 | 1
Gilza Gilza Balieiro Pereira | PA | Solar | 22/02/2021 | 1 | 1
Gilzinete Rodrigues Penha | PA | Solar | 17/12/2021 | 1 | 1
Boqueirão 4 | PE | Solar | - | 32800 | 0
Ginivaldo Braga Nogueira | PA | Solar | 29/01/2022 | 1 | 1
Ginivaldo Jose da Rocha Lopes | PA | Solar | 07/08/2019 | 1 | 1
Gino Rodrigues da Rocha | PA | Solar | 11/12/2019 | 1 | 1
Giomedes Sena de Araujo | PA | Solar | 23/08/2009 | 1 | 1
Giordete Oliveira Pinto | PA | Solar | 31/01/2022 | 1 | 1
Giovana da Costa Carvalho | PA | Solar | 02/12/2021 | 1 | 1
Giovane Barbosa de Novaz | PA | Solar | 26/02/2022 | 1 | 1
Giovane Oliveira Barroso | PA | Solar | 08/11/2017 | 1 | 1
Giovani Pimenta Rodrigues | PA | Solar | 19/08/2019 | 1 | 1
Giovelli Cia | RS | Hídrica | 01/01/1928 | 175.5 | 175.5
Girassol | BA | Hídrica | 10/02/2010 | 1000 | 1000
Gisa Baia Dos Santos | PA | Solar | 24/03/2022 | 1 | 1
Gisele Alves Marinho | PA | Solar | 21/02/2022 | 1 | 1
Gisele da Silva Pereira | PA | Solar | 26/04/2022 | 1 | 1
Gisele Dos Santos Soares | PA | Solar | 02/11/2017 | 1 | 1
Giseli Baia Dos Santos | PA | Solar | 25/03/2022 | 1 | 1
Giseli Pantoja Martins | PA | Solar | 28/01/2022 | 1 | 1
Giselle Soares Gibson | PA | Solar | 15/12/2021 | 1 | 1
Giselli Perna de Castro | PA | Solar | 12/11/2017 | 1 | 1
Gislaine Rodrigues Gama | PA | Solar | 18/11/2017 | 1 | 1
Givanildo Viegas Correa | PA | Solar | 18/10/2018 | 1 | 1
Gizelhe Gondim Santos | PA | Solar | 29/01/2022 | 1 | 1
Glaciane da Silva Lima | PA | Solar | 03/03/2018 | 1 | 1
Glaciene da Silva Ferreira | PA | Solar | 06/03/2018 | 1 | 1
Glacio Tenorio Pereira | PA | Solar | 19/09/2019 | 1 | 1
Gladson Moraes da Silva | PA | Solar | 03/11/2017 | 1 | 1
Glauciane Baratinha Rodrigues | PA | Solar | 26/04/2022 | 1 | 1
Glaxosmithkline Brasil | RJ | Solar | 07/12/2021 | 275 | 275
Gleibson Moraes da Silva | PA | Solar | 03/11/2017 | 1 | 1
Gleice Mara Sanches de Matos | PA | Solar | 25/10/2018 | 1 | 1
Gleiceane Moraes Sales Rodrigues | PA | Solar | 08/11/2021 | 1 | 1
Gleiceleide Vieira Dos Santos | PA | Solar | 22/11/2017 | 1 | 1
Gleiciane Barbosa | PA | Solar | 02/09/2019 | 1 | 1
Gleiciane Dos Santos Rodrigues | PA | Solar | 21/03/2022 | 1 | 1
Gleide Coelho de Oliveira | PA | Solar | 23/09/2019 | 1 | 1
Gleidione Figueiredo Figueiredo | PA | Solar | 16/02/2022 | 1 | 1
Gleidson Pereira da Silva | PA | Solar | 27/10/2017 | 1 | 1
Gleisiane da Rocha Costa | PA | Solar | 12/08/2019 | 1 | 1
Gleisiane Esquerdo do Nascimento | PA | Solar | 11/02/2021 | 1 | 1
Gleison Benaion de Castro | PA | Solar | 26/10/2018 | 1 | 1
Gleiziane Viana Perna | PA | Solar | 29/11/2017 | 1 | 1
Glenda Benaion de Castro | PA | Solar | 26/10/2018 | 1 | 1
Global I | BA | Fóssil | 07/05/2010 | 148800 | 148800
Global II | BA | Fóssil | 20/05/2010 | 148800 | 148800
Globo | RJ | Fóssil | 01/06/1998 | 5160 | 5160
GLOBO BRASIL | SP | Solar | 01/01/2018 | 117 | 117
Globo Mg4 | RJ | Solar | 29/08/2019 | 600 | 600
Brígida | PE | Solar | 26/06/2021 | 31500 | 31500
Glória | MG | Hídrica | 01/01/1983 | 13800 | 11360
Glória | MT | Hídrica | 01/02/2013 | 1000 | 1000
GNA I (Antiga Novo Tempo GNA II) | RJ | Fóssil | 16/09/2021 | 1338300 | 1338300
GNA Porto do Açu III | RJ | Fóssil | - | 1672599 | 0
GNA-RD | GO | Fóssil | 01/11/2011 | 1200 | 1200
Godiva Alimentos | MG | Fóssil | 04/12/2014 | 368 | 368
Goiabeira | CE | Eólica | 22/12/2018 | 23100 | 23100
Goiabeira | SC | Hídrica | 01/01/1951 | 200 | 200
Goiandira | GO | Hídrica | 11/11/2010 | 27000 | 27000
Goianésia | GO | Biomassa |  | 7300 | 7300
Goiânia DPA | GO | Fóssil | 31/03/2015 | 100 | 100
Goiânia II | GO | Fóssil | 17/01/2009 | 140331 | 140331
Goiasa | GO | Biomassa | 30/09/2005 | 46520 | 46520
Goioerê | PR | Biomassa | 05/09/1978 | 15000 | 15000
Gold Solar | BA | Solar | - | 40000 | 0
Golden Shopping | SP | Fóssil | 22/10/2013 | 675 | 675
Gonçalves Salles | MG | Fóssil | 20/11/2012 | 1120 | 1120
Goodyear | SP | Fóssil | 07/03/2018 | 15050 | 15050
Goodyear - Divisão Spiraflex | SP | Fóssil | 30/07/2004 | 972 | 972
Gorete Freitas Martins | PA | Solar | 04/09/2019 | 1 | 1
Governador Bento Munhoz da Rocha Netto (Foz do Areia) | PR | Hídrica | 01/10/1980 | 1676000 | 1676000
Governador Jayme Canet Junior (Antiga MAUÁ) | PR | Hídrica | 23/11/2012 | 361000 | 363138
Governador José Richa (Salto Caxias) | PR | Hídrica | 18/02/1999 | 1240000 | 1240000
Governador Ney Aminthas de Barros Braga (Segredo) | PR | Hídrica | 29/09/1992 | 1260000 | 1260000
Governador Pedro Viriato Parigot de Souza (Capivari/Cachoeira) | PR | Hídrica | 03/09/1971 | 260000 | 260000
GPA - Loja0001 | SP | Fóssil | 01/07/2002 | 352 | 352
GPA - Loja1303 | PR | Fóssil | 01/09/1990 | 496 | 496
GPA - Loja1314 | SP | Fóssil | 01/08/1997 | 904 | 904
GPA - Loja1315 | SP | Fóssil | 01/07/1997 | 720 | 720
GPA - Loja1318 | PR | Fóssil | 01/01/1998 | 720 | 720
GPA - Loja1325 | SP | Fóssil | 01/07/1993 | 544 | 544
GPA - Loja1338 | SP | Fóssil | 01/08/1999 | 704 | 704
GPA - Loja1346 | SP | Fóssil | 01/05/2000 | 704 | 704
GPA - Loja1348 | SP | Fóssil | 01/09/2000 | 704 | 704
GPA - Loja1370 | SP | Fóssil | 01/09/2005 | 1408 | 1408
GPA - Loja1374 | SP | Fóssil | 01/10/2006 | 720 | 720
GPA - Loja1382 | SP | Fóssil | 01/09/2007 | 1080 | 1080
GPA - Loja1386 | SP | Fóssil | 01/08/2007 | 360 | 360
GPA - Loja1396 | SP | Fóssil | 01/08/2001 | 640 | 640
GPA - Loja2080 | SP | Fóssil | 01/07/2008 | 128 | 128
GPC Química | MG | Fóssil | 01/11/2015 | 360 | 360
Graça Brennand (Antiga Terra Santa) | MT | Hídrica | 28/06/2008 | 27400 | 27400
Graca Maria Pires | PA | Solar | 22/11/2017 | 1 | 1
Graciano Ferreira Trindade | PA | Solar | 30/09/2021 | 1 | 1
Graciano Gomes da Silva | PA | Solar | 16/05/2022 | 1 | 1
Graciano Oliveira da Silva | PA | Solar | 22/11/2021 | 1 | 1
Graciany Amaral da Conceicao | PA | Solar | 28/11/2017 | 1 | 1
Gracicley Costa da Silva | PA | Solar | 14/12/2021 | 1 | 1
Graciele Cardoso Moreira | PA | Solar | 29/03/2022 | 1 | 1
Graciele Dos Santos Silva | PA | Solar | 26/02/2022 | 1 | 1
Gracieli Freitas Palheta | PA | Solar | 30/11/2021 | 1 | 1
Graciene Pereira Dos Santos | PA | Solar | 04/09/2019 | 1 | 1
Graciene Souza Batista | PA | Solar | 26/10/2017 | 1 | 1
Graciete Barreiro Baia | PA | Solar | 28/03/2022 | 1 | 1
Graciete Lisboa Tiago | PA | Solar | 29/09/2021 | 1 | 1
Graciete Morais de Lima | PA | Solar | 13/02/2018 | 1 | 1
Graciete Pimentel Dos Santos | PA | Solar | 26/02/2022 | 1 | 1
Graciete Silva Correa | PA | Solar | 25/10/2019 | 1 | 1
Graciete Silva Correia | PA | Solar | 24/10/2019 | 1 | 1
Gracilei Barbosa de Matos | PA | Solar | 15/01/2018 | 1 | 1
Gracileia Moraes Oliveira | PA | Solar | 26/02/2021 | 1 | 1
Gracilene Das Gracas Souza | PA | Solar | 22/02/2021 | 1 | 1
Gracilene de Souza Araujo | PA | Solar | 26/04/2022 | 1 | 1
Gracilene Mesquita Magalhaes | PA | Solar | 29/10/2021 | 1 | 1
Graciley Costa da Silva | PA | Solar | 14/12/2021 | 1 | 1
Gracinete Gomes de Menezes | PA | Solar | 31/10/2019 | 1 | 1
Gracinete Pacheco Farias | PA | Solar | 29/01/2022 | 1 | 1
Graciney Costa da Silva | PA | Solar | 15/12/2021 | 1 | 1
Gracivone da Silva Silva | PA | Solar | 19/12/2017 | 1 | 1
Gráfica Rami | SP | Fóssil | 02/06/2012 | 560 | 560
GRAFICOS BURTI | SP | Fóssil | 02/01/2016 | 2250 | 2250
Grafite | MG | Hídrica | 29/07/1954 | 620.4 | 620.4
GRAFITE ITAPECERICA | MG | Fóssil | 01/11/2008 | 2188.8 | 2188.8
Grafite Pedra Azul | MG | Fóssil | 01/10/2012 | 3624 | 3624
Grafite Salto da Divisa | MG | Fóssil | 01/11/2008 | 2188.8 | 2188.8
Gramazini Cdi | ES | Solar | 01/10/2019 | 1050 | 1050
Gramazini Solar Park | ES | Solar | 22/06/2020 | 290 | 290
Grand Hyatt São Paulo | SP | Fóssil | 01/10/2002 | 2720 | 2720
Granja Brasília | MG | Fóssil | 07/10/2008 | 1920 | 1920
Granja Makena | MG | Biomassa | 02/01/2008 | 80 | 80
Granja São José | SP | Fóssil | 01/09/2005 | 184 | 184
Granja São Roque | SC | Biomassa | 15/10/2009 | 424 | 424
Granja Viana | SP | Fóssil | 01/01/2009 | 1320 | 1320
Granol Granol | RS | Fóssil | 11/11/2013 | 912 | 912
Granol OC | SP | Biomassa | 01/06/2014 | 7000 | 7000
Granol PO | TO | Biomassa | 01/11/2015 | 11500 | 11500
Granvita PET | MG | Fóssil | 26/05/2015 | 450.4 | 450.4
Grauna I | RN | Solar | - | 35200 | 0
Grauna II | RN | Solar | - | 48400 | 0
Grauna III | RN | Solar | - | 52800 | 0
Grauna IV | RN | Solar | - | 52800 | 0
Grauna V | RN | Solar | - | 52800 | 0
Grauna VI | RN | Solar | - | 52800 | 0
Grauna VII | RN | Solar | - | 52800 | 0
Grauna VIII | RN | Solar | - | 52800 | 0
Brigida 2 | PE | Solar | 26/06/2021 | 31500 | 31500
Ciranda 1 | PE | Solar | - | 49500 | 0
Gravier | CE | Eólica | - | 71400 | 0
Graviola 1 | PI | Solar | - | 75000 | 0
Graviola 2 | PI | Solar | - | 75000 | 0
Graviola 3 | PI | Solar | - | 75000 | 0
Graviola 4 | PI | Solar | - | 75000 | 0
Gregorio Dos Passos Pinheiro | PA | Solar | 29/01/2022 | 1 | 1
Greguly de Sousa Andrade | PA | Solar | 21/12/2017 | 1 | 1
Greif | SP | Fóssil | 01/05/2005 | 1280 | 1280
GREJA EVANGELICA ASSEMBLEIA DE DEUS | PA | Solar | 30/11/2020 | 1 | 1
Grendene Fortaleza | CE | Fóssil | 01/09/2001 | 1500 | 1500
Grendene Sobral | CE | Fóssil | 01/09/2001 | 4500 | 4500
Grete Pinto Ferreira | PA | Solar | 29/01/2018 | 1 | 1
Grizzo | SP | Biomassa | 04/01/2002 | 1968 | 1968
Grupamento de Navegação Aérea de Bauru | SP | Fóssil | 04/08/1988 | 48 | 48
Grupamento de Navegação Aérea de Poços de Caldas | MG | Fóssil | 04/05/2000 | 65 | 65
Grupamento de Navegação Aérea de Presidente Prudente | SP | Fóssil | 07/07/2000 | 44 | 44
Grupamento de Navegação Aérea de Ribeirão Preto | SP | Fóssil | 11/11/2003 | 44 | 44
GS Lassance Solar 01 | MG | Solar | - | 39996 | 0
GS Lassance Solar 02 | MG | Solar | - | 39996 | 0
GS Lassance Solar 03 | MG | Solar | - | 39996 | 0
GS Lassance Solar 04 | MG | Solar | - | 39996 | 0
GS Lassance Solar 05 | MG | Solar | - | 39996 | 0
GS Lassance Solar 06 | MG | Solar | - | 39996 | 0
GS Lassance Solar 07 | MG | Solar | - | 33260 | 0
GS Lassance Solar 08 | MG | Solar | - | 33260 | 0
GS Lassance Solar 09 | MG | Solar | - | 39996 | 0
GSII Solar 1 | MG | Solar | - | 25000 | 0
GSII Solar 2 | MG | Solar | - | 25000 | 0
GSII Solar 3 | MG | Solar | - | 30000 | 0
GTBX-ST-RJO | RJ | Fóssil | 24/03/2011 | 3000 | 3000
Guaçu | MT | Biomassa | 17/05/2013 | 30000 | 30000
Guaianazes | SP | Fóssil | 01/07/2005 | 464 | 464
Guaimbé 1 | SP | Solar | 13/03/2018 | 30000 | 30000
Guaimbé 2 | SP | Solar | 06/02/2018 | 30000 | 30000
Guaimbé 3 | SP | Solar | 03/10/2018 | 30000 | 30000
Guaimbé 4 | SP | Solar | 26/04/2018 | 30000 | 30000
Guaimbé 5 | SP | Solar | 13/04/2018 | 30000 | 30000
Guaíra Energética | SP | Biomassa | 10/06/2010 | 55000 | 55000
Guajará | AM | Fóssil | 19/12/1986 | 1280 | 1280
Guajarina Pereira da Costa | PA | Solar | 28/09/2021 | 1 | 1
Guajirú | CE | Eólica | 22/11/2013 | 30004 | 30004
Guanambi | BA | Eólica | 04/07/2014 | 20800 | 20800
Guaporé | RS | Hídrica | 01/01/1950 | 667.2 | 667.2
Guaporé | MT | Hídrica | 08/04/2003 | 120000 | 120000
Guaraci Morreira Terra | PA | Solar | 13/12/2021 | 1 | 1
Guaraci Oliveira Brito | PA | Solar | 16/05/2022 | 1 | 1
Guaracy da Silva Moreira | PA | Solar | 13/12/2021 | 1 | 1
Guarani | SP | Biomassa | 01/01/1980 | 9400 | 9400
Guarani - Andrade | SP | Biomassa | 01/01/2009 | 14000 | 14000
Guarani - Tanabi | SP | Biomassa | 15/05/2014 | 38000 | 38000
Guarani Cruz Alta | SP | Biomassa | 18/02/1982 | 64800 | 64800
Guarani Cruz Alta 2 | SP | Biomassa | 21/11/2019 | 25000 | 25000
Guarani Tanabi 2 | SP | Biomassa | 22/07/2015 | 34000 | 34000
GUARANIPLAST | MG | Fóssil | 30/09/2014 | 760 | 760
Guaraú | SP | Hídrica | - | 4190 | 0
Guariba | MT | Fóssil | 11/06/2007 | 2450 | 2450
Guaricana | PR | Hídrica | 01/05/1957 | 36000 | 36000
Guariroba | SP | Biomassa | 01/08/2009 | 12000 | 12000
Guarita | RS | Hídrica | 01/01/1953 | 1760 | 1760
GUARULHOS - AV. DR. TIMÓTEO | SP | Fóssil | 01/01/2012 | 64.8 | 64.8
Guary | MG | Hídrica | 01/01/1914 | 5400 | 5400
Guatapará | SP | Biomassa | 29/08/2014 | 5704 | 5704
Guaxuma | AL | Biomassa |  | 14312 | 14312
Guidolin | SP | Fóssil | 01/02/2011 | 113 | 113
Guilherme Aragao E. Silva | PA | Solar | 02/02/2018 | 1 | 1
Guilherme da Silva Moraes | PA | Solar | 04/03/2022 | 1 | 1
Guilherme Ferreira de Oliveira | PA | Solar | 15/12/2017 | 1 | 1
Guilherme Miranda de Souza | PA | Solar | 28/03/2022 | 1 | 1
Guilherme Rufino da Silva | PA | Solar | 01/09/2019 | 1 | 1
Guilherme Soares Brito | PA | Solar | 17/01/2018 | 1 | 1
Guilman Amorim | MG | Hídrica | 02/11/1997 | 140000 | 140000
Guimarania 1 | MG | Solar | 12/12/2018 | 31000 | 31000
Guimarania 2 | MG | Solar | 12/12/2018 | 31000 | 31000
Guirapá | BA | Eólica | 04/07/2014 | 28800 | 28800
Gurgacz | PR | Fóssil | 07/10/2008 | 728 | 728
Gurupá – CEPA | PA | Fóssil | 01/02/2017 | 7015 | 6575
Gustavo Paiva | AL | Hídrica | 22/06/2009 | 864 | 864
Guzerá 1 | RN | Solar | - | 30000 | 0
Guzerá 2 | RN | Solar | - | 30000 | 0
H Bremer & Filhos | SC | Solar | 06/05/2022 | 882.64 | 882.64
Hacker Energia | SC | Hídrica | 03/04/2015 | 1800 | 1800
Hailton Diniz Serrao | PA | Solar | 03/03/2022 | 1 | 1
Hailton Santos Gois | PA | Solar | 24/02/2022 | 1 | 1
Halotek | SP | Fóssil | 22/02/2001 | 472 | 472
Hamilton Alves de Sousa | PA | Solar | 07/03/2022 | 1 | 1
Hamilton Alves de Souza Filho | PA | Solar | 07/03/2022 | 1 | 1
Hamilton de Freitas Braga | PA | Solar | 30/11/2021 | 1 | 1
Hamilton Noronha Gomes | PA | Solar | 25/02/2022 | 1 | 1
Hamilton Paiva Borges | PA | Solar | 26/04/2022 | 1 | 1
Hamor Loureiro de Carvalho | PA | Solar | 12/02/2018 | 1 | 1
Handel Pena Cunha | PA | Solar | 29/11/2021 | 1 | 1
Hans | RJ | Hídrica | 01/01/2012 | 300 | 300
Haroldo Baia de Andrade | PA | Solar | 25/02/2022 | 1 | 1
Haroldo Barreto Barbosa | PA | Solar | 27/05/2022 | 1 | 1
Haroldo Conceicao Brito | PA | Solar | 15/02/2018 | 1 | 1
Haroldo Pereira Loureiro | PA | Solar | 02/11/2017 | 1 | 1
Haroldo Rodrigues Martins | PA | Solar | 05/12/2017 | 1 | 1
Haroldo Valenete Moreira | PA | Solar | 23/09/2019 | 1 | 1
Havan Lojas de Departamentos | SC | Fóssil | 08/09/2008 | 264 | 264
Havylez Pereira da Silva | PA | Solar | 11/10/2021 | 1 | 1
HBC - Hospital Brasil Central | MG | Fóssil | 28/11/2012 | 65 | 65
HEADEND DIADEMA | SP | Fóssil | 01/01/2015 | 100 | 100
HEADEND FREGUESIA | RJ | Fóssil | 01/01/2012 | 720 | 720
HEADEND GUARUJÁ | SP | Fóssil | 30/05/2013 | 92 | 92
HEADEND MOGI DAS CRUZES | SP | Fóssil | 01/01/2012 | 92 | 92
HEADEND SÃO GONÇALO | RJ | Fóssil | 01/01/2015 | 392 | 392
HEADEND SÃO VICENTE | SP | Fóssil | 30/01/2013 | 92 | 92
Hebison Maia Araujo | PA | Solar | 24/02/2022 | 1 | 1
Helaine Rodrigues Santos | PA | Solar | 29/01/2022 | 1 | 1
Helbeson Santos de Andrade | PA | Solar | 23/11/2017 | 1 | 1
Helbor Espaço Vida Pacaembu | SP | Fóssil | 01/06/2010 | 100 | 100
Helcireni Carvalho da Silva | PA | Solar | 30/08/2021 | 1 | 1
Helem Cristina Moreira da Silva | PA | Solar | 24/03/2022 | 1 | 1
Helem Souza de Paiva | PA | Solar | 26/04/2022 | 1 | 1
Helena da Costa Oliveira | PA | Solar | 31/03/2018 | 1 | 1
Helena Esquerdo Loureiro | PA | Solar | 01/11/2017 | 1 | 1
Helena Ferreira Pacheco | PA | Solar | 11/04/2022 | 1 | 1
Helena Gaia Assuncao da Cruz | PA | Solar | 27/09/2019 | 1 | 1
Helena Kuhlemann | SC | Hídrica | 06/03/2015 | 2050 | 2050
Helena Queiroz da Silva Dos Santos | PA | Solar | 21/12/2021 | 1 | 1
Helena Rodrigues Moreira | PA | Solar | 20/03/2018 | 1 | 1
Heleno Joao da Silva | PA | Solar | 01/09/2019 | 1 | 1
Heli Santana de Moraes | PA | Solar | 05/05/2022 | 1 | 1
Heliana Caldeira Primavera | PA | Solar | 22/12/2021 | 1 | 1
Helians Barbosa do Santos | PA | Solar | 22/11/2021 | 1 | 1
Helio Braga de Matos | PA | Solar | 01/02/2018 | 1 | 1
Helio Corsino da Costa | PA | Solar | 22/08/2019 | 1 | 1
Helio do Socorro Ferreira Dos Santos | PA | Solar | 21/02/1971 | 1 | 1
Helio Dos Santos Monteiro | PA | Solar | 05/05/2022 | 1 | 1
Helio Flexa de Nazare Filho | PA | Solar | 24/11/2017 | 1 | 1
Helio Flexa de Nazare Neto | PA | Solar | 24/11/2017 | 1 | 1
Helio Goncalves Barbosa | PA | Solar | 26/02/2022 | 1 | 1
Helio Jardim Martins | PA | Solar | 26/02/2022 | 1 | 1
Hélio Valgas 1 | MG | Solar | - | 50000 | 0
Hélio Valgas 10 | MG | Solar | - | 50000 | 0
Hélio Valgas 2 | MG | Solar | - | 50000 | 0
Hélio Valgas 3 | MG | Solar | - | 50000 | 0
Hélio Valgas 4 | MG | Solar | - | 50000 | 0
Hélio Valgas 5 | MG | Solar | - | 50000 | 0
Hélio Valgas 6 | MG | Solar | - | 50000 | 0
Hélio Valgas 7 | MG | Solar | - | 50000 | 0
Hélio Valgas 8 | MG | Solar | - | 50000 | 0
Hélio Valgas 9 | MG | Solar | - | 50000 | 0
Helionay Vaz Valente | PA | Solar | 28/10/2021 | 1 | 1
Helios 1 | PI | Solar | - | 171850 | 0
Helios 2 | PI | Solar | - | 185598 | 0
Heliquenice Barbosa Pereira | PA | Solar | 28/12/2021 | 1 | 1
Helis Nogueira | PA | Solar | 19/04/2022 | 1 | 1
Helito Pereira Pinheiro | PA | Solar | 10/12/2021 | 1 | 1
Heliton Fonseca de Souza | PA | Solar | 02/03/2018 | 1 | 1
Helma Magno da Silva Arruda | PA | Solar | 16/05/2022 | 1 | 1
Helton Carlos Batista Dos Reis | PA | Solar | 27/01/2022 | 1 | 1
Helton Costa Rodrigues | PA | Solar | 30/07/2019 | 1 | 1
Helton de Jesus Farias Ferreira | PA | Solar | 29/01/2022 | 1 | 1
Helton Souza Dos Santos | PA | Solar | 19/10/2021 | 1 | 1
Hely Brabo Alves | PA | Solar | 24/03/2018 | 1 | 1
Hemenegildo Rodrigues de Brito | PA | Solar | 16/05/2022 | 1 | 1
Henrique Nunes Coutinho (Antiga Cachoeirão) | MG | Hídrica | 30/12/2008 | 27000 | 27000
Henrique Portugal | MG | Hídrica | 01/01/1953 | 800 | 800
Henrique Silva Fernandes | PA | Solar | 08/11/2017 | 1 | 1
Henry Borden | SP | Hídrica | 01/01/1926 | 889000 | 889000
Heraldo Costa de Oliveira | PA | Solar | 11/05/2022 | 1 | 1
Herbson Ribeiro da Silva | PA | Solar | 22/11/2021 | 1 | 1
Heric Henrique da Silva Cunha | PA | Solar | 04/09/2019 | 1 | 1
Herik Farias Souza | PA | Solar | 23/02/2021 | 1 | 1
Heringer | PR | Fóssil | 05/02/2010 | 6000 | 6000
HERLEN SOARES BORGES | PA | Solar | 30/11/2020 | 1 | 1
Herleson da Silva Nogueira | PA | Solar | 19/04/2022 | 1 | 1
Herly Borges da Conceicao | PA | Solar | 10/12/2021 | 1 | 1
Hermasa | AM | Fóssil |  | 7590 | 7590
Hermenegildo Pinheiro Dos Santos | PA | Solar | 26/01/2018 | 1 | 1
HERMES DE OLIVEIRA SOUZA | PA | Solar | 30/11/2020 | 1 | 1
Hermes Elias da Silva Filho | PA | Solar | 01/12/2017 | 1 | 1
Hermeson Nascimento Dos Santos | PA | Solar | 29/01/2022 | 1 | 1
Hermina Conceicao da Silva | PA | Solar | 29/11/2017 | 1 | 1
Hermiton Alves Ferreira | PA | Solar | 26/10/2021 | 1 | 1
Hernandes Freitas Vaz | PA | Solar | 20/11/2019 | 1 | 1
Herval | RS | Hídrica | 19/05/1941 | 1520 | 1520
Herval | SC | Hídrica | 11/12/1958 | 403.2 | 403.2
Hervalzinho | SC | Hídrica | 10/03/1976 | 300 | 300
Hevea-Tec | SP | Fóssil | 01/08/2003 | 900 | 900
Híbrido Forte de São Joaquim | RR | Biomassa | - | 56217 | 0
HIDROGERADOR QUÂNTICO | SP | Hídrica | 30/03/2016 | 1225 | 1225
Hidrossol | SP | Fóssil | 20/11/2003 | 252 | 252
Higino Correa Dos Santos Filho | PA | Solar | 20/09/2019 | 1 | 1
Higor Francisco de Paula | PA | Solar | 07/08/2019 | 1 | 1
Hilario Baia da Costa | PA | Solar | 21/12/2021 | 1 | 1
Hilda Alves da Silva | PA | Solar | 26/05/2022 | 1 | 1
Hilda Coelho de Jesus | PA | Solar | 29/09/2021 | 1 | 1
Hilda Lobo Serrao | PA | Solar | 23/11/2021 | 1 | 1
Hildeberto de sa Cruz | PA | Solar | 23/11/2021 | 1 | 1
Hilta da Silva Lobo | PA | Solar | 04/03/2022 | 1 | 1
Hilta Tenorio de Sales | PA | Solar | 26/01/2018 | 1 | 1
Hilterley Aguiar Vilela | PA | Solar | 16/12/2017 | 1 | 1
Hilton Costa Rodrigues | PA | Solar | 22/10/2019 | 1 | 1
Hilton Moreira | PA | Solar | 14/12/2017 | 1 | 1
Hiper Bompreço Rotula | BA | Fóssil | 20/11/2010 | 1230 | 1230
Hiperideal | MT | Fóssil | 02/04/2001 | 1080 | 1080
Hizomar Batista do Amaral | PA | Solar | 31/03/2022 | 1 | 1
Hmv | RS | Solar | 10/10/2018 | 2 | 2
Holcim Barroso | MG | Fóssil | 01/08/2010 | 1200 | 1200
Honolulu | SP | Fóssil |  | 134 | 134
Honorato Liborio Machado | PA | Solar | 16/03/2018 | 1 | 1
Honorato Santos da Silva | PA | Solar | 08/03/2022 | 1 | 1
HORA COMERCIAL | MS | Fóssil | 10/10/2012 | 52 | 52
Horielson Correia Rodrigues | PA | Solar | 12/08/2019 | 1 | 1
Horizonte MP 1 | BA | Solar | 17/03/2018 | 28700 | 28700
Horizonte MP 11 | BA | Solar | 17/03/2018 | 20000 | 20000
Horizonte MP 2 | BA | Solar | 15/03/2018 | 28700 | 28700
HORIZONTE TÊXTIL | MG | Fóssil | 11/05/2009 | 2748 | 2748
Horst Purnhagen | SC | Hídrica | 12/12/2014 | 1000 | 1000
Hort Mais Hortifruti | SP | Fóssil | 29/05/2012 | 112 | 112
Hospital A.C. Camargo - Bloco K | SP | Fóssil | 15/03/2016 | 5000 | 5000
Hospital Antônio Afonso | SP | Fóssil | 29/07/2012 | 62 | 62
Hospital Barra D´or | RJ | Fóssil | 01/03/1998 | 1920 | 1920
HOSPITAL DA CRIANÇA | SP | Fóssil | 01/02/2017 | 760 | 760
Hospital das Clínicas | SP | Fóssil | 27/03/2012 | 65 | 65
Hospital de Base | SP | Fóssil | 01/03/1978 | 1666 | 1666
Hospital e Maternidade Med Center | MG | Fóssil | 14/11/2011 | 347 | 347
Hospital Icarai | RJ | Fóssil | 02/01/2015 | 2400 | 2400
Hospital Mater Dei | MG | Fóssil | 01/01/2001 | 856 | 856
Hospital Mater Dei - Contorno I | MG | Fóssil | 01/06/2014 | 2400 | 2400
Hospital Mater Dei - Contorno II | MG | Fóssil | 01/06/2014 | 2400 | 2400
Hospital Municípal Ipatinga | MG | Fóssil | 15/08/2007 | 208 | 208
Hospital Regional Dom Bosco | MG | Fóssil | 22/09/2008 | 60 | 60
Hospital Santa Catarina | MG | Fóssil | 17/06/2013 | 73 | 73
Hospital Santa Genoveva | MG | Fóssil | 01/04/2014 | 400 | 400
Hospital Santa Helena | SP | Fóssil | 29/04/2012 | 1017.6 | 1017.6
Hospital Santo Antônio | MG | Fóssil | 14/09/2012 | 120 | 120
Hospital São Domingos | MG | Fóssil | 07/10/2008 | 112 | 112
Hospital São Francisco | SP | Fóssil | 22/11/2003 | 648 | 648
Hospital São José | MG | Fóssil | 01/09/2012 | 208 | 208
Hospital São José - SSVP | MG | Fóssil | 05/10/2002 | 92 | 92
Hospital São Lucas | MG | Fóssil | 20/09/2013 | 400 | 400
Hospital São Luiz | SP | Fóssil | 15/04/2012 | 2240 | 2240
Hospital São Marcos de Uberaba | MG | Fóssil | 22/12/2010 | 120 | 120
Hospital São Sebastião Martir | RS | Solar | 05/10/2021 | 100 | 100
Hospital São Vicente de Paulo | RS | Fóssil | 05/01/2015 | 1680 | 1680
Hotacimar Rodrigues | PA | Solar | 31/01/2022 | 1 | 1
Hotel e Bar Praia das Flexas | RJ | Fóssil | 01/04/2013 | 550 | 550
Hotel Hilton Morumbi | SP | Fóssil | 21/09/2002 | 1280 | 1280
Hotel Meliã - Edifício Itaim Square | SP | Fóssil | 15/01/2014 | 681.3 | 681.3
HOTEL PESTANA SÃO LUÍS | MA | Fóssil | 02/05/2012 | 508 | 508
Hotel Presidencial | MT | Fóssil | 26/10/2011 | 168 | 168
Hotel Royal | SC | Fóssil | 28/01/2013 | 144 | 144
Hotel Sofitel | SP | Fóssil | 01/01/1996 | 564 | 564
Hotel Tenda | SP | Fóssil | 08/08/2005 | 88 | 88
Hotel Tirolesa | SC | Fóssil | 01/08/2010 | 264 | 264
Hotel Vale do Jiquiriçá | BA | Hídrica |  | 40 | 40
Hotel Vila do Mar | RN | Fóssil | 01/05/2010 | 538.2 | 538.2
HOUSTON BIKE | PI | Fóssil | 20/11/2001 | 1080 | 1080
Hozana Gomes Martins | PA | Solar | 04/03/2022 | 1 | 1
Hozanos de Oliveira da Silva | PA | Solar | 23/12/2021 | 1 | 1
HSL I | SE | Fóssil | 18/08/2009 | 860 | 860
HUB - ÁGUA RASA | SP | Fóssil | 01/01/2015 | 208 | 208
HUB - BANGU | SP | Fóssil | 01/01/2014 | 100 | 100
HUB - CURSINO | SP | Fóssil | 01/01/2015 | 208 | 208
HUB - JABAQUARA | SP | Fóssil | 01/01/2008 | 92 | 92
HUB - MORUMBI | SP | Fóssil | 01/01/2014 | 208 | 208
HUB - PERDIZES | SP | Fóssil | 01/01/2014 | 208 | 208
HUB - PIRITUBA | SP | Fóssil | 01/01/2015 | 208 | 208
HUB - SANTANA | SP | Fóssil | 01/01/2015 | 208 | 208
HUB - SÃO MIGUEL | SP | Fóssil | 01/01/2015 | 208 | 208
HUB - TATUAPÉ | SP | Fóssil | 01/01/2015 | 208 | 208
HUB - VILA MEDEIROS | SP | Fóssil | 01/01/2012 | 92 | 92
HUB - VILA SONIA | SP | Fóssil | 01/01/2015 | 208 | 208
HUB BERTIOGA | SP | Fóssil | 30/10/2014 | 41.6 | 41.6
HUB BOTAFOGO | RJ | Fóssil | 01/01/2015 | 368 | 368
HUB CAMPO GRANDE | SP | Fóssil | 01/01/2015 | 208 | 208
HUB CAMPOS DOS GOYTACAZES | RJ | Fóssil | 01/01/2015 | 184 | 184
HUB DE VILA VELHA | ES | Fóssil | 01/04/2015 | 120 | 120
HUB DE VITÓRIA | ES | Fóssil | 01/10/2014 | 120 | 120
HUB JOÃO PESSOA | PB | Fóssil | 01/10/2009 | 68.8 | 68.8
HUB LIMÃO | SP | Fóssil | 01/01/2015 | 320 | 320
HUB MOGI MIRIM | SP | Fóssil | 20/12/2014 | 144 | 144
HUB NITERÓI | RJ | Fóssil | 01/01/2015 | 184 | 184
HUB NOVA - LIMEIRA | SP | Fóssil | 01/02/2015 | 184 | 184
HUB PETRÓPOLIS | RJ | Fóssil | 01/01/2015 | 184 | 184
HUB PIAUÍ | RJ | Fóssil | 01/01/2015 | 440 | 440
HUB PRAIA GRANDE | SP | Fóssil | 30/06/2014 | 144 | 144
HUB RAMOS | RJ | Fóssil | 01/01/2015 | 368 | 368
HUB RECREIO | RJ | Fóssil | 01/01/2015 | 368 | 368
HUB RESENDE | RJ | Fóssil | 01/01/2015 | 92 | 92
HUB RIO CLARO | SP | Fóssil | 01/07/2010 | 44 | 44
HUB SULACAP | RJ | Fóssil | 01/01/2015 | 184 | 184
HUB TIJUCA | RJ | Fóssil | 01/01/2015 | 368 | 368
Hudtelfa I | SP | Fóssil | 26/09/2001 | 2000 | 2000
Humaitá | AM | Fóssil | 01/05/1983 | 13250 | 12930
Humaitá - VPTM | AM | Fóssil | 08/04/2021 | 21223 | 21223
Ciranda 2 | PE | Solar | - | 49500 | 0
Humberto Alves | MG | Fóssil | 10/08/2009 | 82 | 82
Humberto Alves Ferreira | PA | Solar | 31/03/2022 | 1 | 1
Humberto Batista Pires | PA | Solar | 17/10/2018 | 1 | 1
Humberto Carvalho de Aquino | PA | Solar | 26/11/2021 | 1 | 1
Humberto da Costa Pinto | PA | Solar | 31/10/2019 | 1 | 1
Humberto da Silva Amaral | PA | Solar | 30/03/2022 | 1 | 1
Humberto da Silva Santos | PA | Solar | 16/05/2022 | 1 | 1
Humberto de Oliveira Matos | PA | Solar | 07/12/2021 | 1 | 1
Humberto Ferreira Gouveia | PA | Solar | 26/02/2018 | 1 | 1
Humberto Martins Mendes Filho | PA | Solar | 16/03/2022 | 1 | 1
Huziteka | SP | Fóssil | 07/12/2001 | 352 | 352
Hy-Line | SP | Fóssil | 10/11/2003 | 1172 | 1172
Hypermarcas | RJ | Fóssil | 02/04/2012 | 3409 | 3409
I.S. Supermercados | SC | Fóssil | 01/08/2011 | 120 | 120
Iacanga | SP | Biomassa | 07/04/2010 | 53000 | 53000
Iaco Agrícola | MS | Biomassa | 20/08/2014 | 71500 | 71500
Iago de Araujo Lima | PA | Solar | 04/09/2019 | 1 | 1
Iandala da Gloria Aires | PA | Solar | 27/09/2021 | 1 | 1
Iandalla Santos Martins | PA | Solar | 31/01/2022 | 1 | 1
Iane de Jesus Silva da Silva | PA | Solar | 21/02/2022 | 1 | 1
Iane Pinheiro Barbosa | PA | Solar | 22/01/2018 | 1 | 1
Iara Prazeres Teles | PA | Solar | 20/09/2019 | 1 | 1
Iauaretê | AM | Fóssil | 19/03/2011 | 1110 | 1110
Iauaretê - COE | AM | Fóssil | - | 840 | 0
IBC | BA | Fóssil | 01/03/2009 | 440 | 440
Ibéria | SP | Biomassa | 13/06/2005 | 16520 | 16520
Ibiá DPA | MG | Fóssil | 31/03/2015 | 248 | 248
Ibicaré | SC | Hídrica | - | 6000 | 0
Ibicuí | BA | Fóssil | 01/07/2008 | 186 | 186
Ciranda 3 | PE | Solar | - | 49500 | 0
Dourado 1 | PE | Solar | - | 40000 | 0
Dourado 10 | PE | Solar | - | 40000 | 0
Dourado 11 | PE | Solar | - | 40000 | 0
Ibirama | SC | Hídrica | 21/12/2010 | 21000 | 21000
Ibirapuitã I | RS | Eólica | 27/08/2015 | 25200 | 25200
Ibirité (Aureliano Chaves) | MG | Fóssil | 08/07/2002 | 235000 | 226000
Ibitinga | SP | Hídrica | 20/04/1969 | 131490 | 131490
Ibitiúva Bioenergética (Antiga Destilaria Andrade) | SP | Biomassa | 01/01/1987 | 33000 | 33000
Ibituruna | MG | Hídrica | - | 30000 | 0
Ibrap | SC | Fóssil | 01/01/2008 | 480 | 480
IBT Indústria | SC | Fóssil | 28/10/2011 | 508 | 508
Icaraí | CE | Eólica | 29/06/2013 | 16800 | 16800
Icaraí I | CE | Eólica | 29/03/2014 | 27300 | 27300
Icaraí II | CE | Eólica | 28/03/2014 | 37800 | 37800
Icaraizinho | CE | Eólica | 14/10/2009 | 54600 | 54600
Idacliusa Ramos Pantoja | PA | Solar | 26/05/2022 | 1 | 1
Idaias Moreno Barroso | PA | Solar | 31/10/2019 | 1 | 1
Idailma Froes de Lima | PA | Solar | 02/02/2018 | 1 | 1
Idailson Moreno Barroso | PA | Solar | 31/10/2019 | 1 | 1
IDALIA PINHEIRO DE ALCANTARA | PA | Solar | 30/11/2020 | 1 | 1
Idalina Pena Barbosa | PA | Solar | 22/11/2021 | 1 | 1
Idalino Nunes de Assis | PA | Solar | 26/01/2018 | 1 | 1
IDEIZA ESQUERDO DO NASCIMENTO | PA | Solar | 30/11/2020 | 1 | 1
Idelvam de Oliveira Brito | PA | Solar | 12/05/2022 | 1 | 1
IDENILDA ESQUERDO DO NASCIMENTO | PA | Solar | 30/11/2020 | 1 | 1
Ideraldo Noronha Goncalves | PA | Solar | 18/01/2022 | 1 | 1
Iderenilda Salazar de Castro Soares | PA | Solar | 28/01/2022 | 1 | 1
Iderenildo Salazar de Castro | PA | Solar | 29/01/2022 | 1 | 1
IDERLANDIA ALCANTRA DUARTE | PA | Solar | 30/11/2020 | 1 | 1
Idevaldo Benjamim da Costa | PA | Solar | 14/11/2017 | 1 | 1
Idevaldo Braga Alves | PA | Solar | 15/02/2018 | 1 | 1
Idnilson Castro Chaves | PA | Solar | 26/01/2022 | 1 | 1
Idoberto Cardoso Pinto | PA | Solar | 31/10/2019 | 1 | 1
Ieda Dos Santos Azevedo | PA | Solar | 02/12/2017 | 1 | 1
IEE | SP | Solar | 15/06/2001 | 12.26 | 12.26
IEE/Estacionamento | SP | Solar | 15/06/2001 | 3 | 3
IFOR HOSPITAL | SP | Fóssil | 01/08/2016 | 800 | 800
ig Crista Evang de st Maria do Rio Ajara | PA | Solar | 09/03/2022 | 1 | 1
Igaporã | BA | Eólica | 04/07/2014 | 30400 | 30400
Igarapava | SP | Hídrica | 31/12/1998 | 210000 | 210000
Iglison Brabo Libanho | PA | Solar | 29/03/2022 | 1 | 1
Igreja (maike Tayson Dos Santos Silva) | PA | Solar | 10/11/2018 | 1 | 1
Igreja Arimum | PA | Solar | 08/03/2018 | 1 | 1
Igreja Assembléia de Deus | PA | Solar | 19/01/2018 | 1 | 1
Igreja Assembléia de Deus -. Nestor Silva | PA | Solar | 28/10/2017 | 1 | 1
Igreja Assembleia de Deus Cong Betel | PA | Solar | 22/11/2017 | 1 | 1
Igreja Assembleia de Deus Congr. Monte Siao | PA | Solar | 10/01/2018 | 1 | 1
Igreja Bacabal | PA | Solar | 21/03/2018 | 1 | 1
Igreja Boa Esperanca do Arirua | PA | Solar | 30/01/2018 | 1 | 1
Igreja Boa Vista (jaracari) | PA | Solar | 26/02/2018 | 1 | 1
Igreja Caria | PA | Solar | 22/03/2018 | 1 | 1
Igreja Carmelino | PA | Solar | 26/01/2018 | 1 | 1
Igreja Catolica Santa Clara | PA | Solar | 02/02/2018 | 1 | 1
Igreja Catolica Santo Antonio | PA | Solar | 20/11/2017 | 1 | 1
Igreja Catolica Sao Braz | PA | Solar | 26/02/2018 | 1 | 1
Igreja Catolica Sao Joao do Cupari | PA | Solar | 16/01/2018 | 1 | 1
Igreja Catolica Tessalonica | PA | Solar | 13/11/2017 | 1 | 1
Igreja Ceu Aberto | PA | Solar | 17/03/2018 | 1 | 1
Igreja Comunidade Santissima Trindade | PA | Solar | 15/10/2018 | 1 | 1
Igreja Congregação Cristã do Brasil | PA | Solar | 06/02/2018 | 1 | 1
Igreja Congregacao Crista do Brasil -. Josicler Agripino Reis | PA | Solar | 27/02/2018 | 1 | 1
Igreja Cueiras | PA | Solar | 31/03/2018 | 1 | 1
Igreja da Vinha | PA | Solar | 14/02/2018 | 1 | 1
Igreja de Santa Luzia | PA | Solar | 23/10/2017 | 1 | 1
Igreja Evangelica Ass de Deus Madureira -. Moises Duarte de Souza | PA | Solar | 26/02/2018 | 1 | 1
Igreja Evangelica Betel | PA | Solar | 26/01/2018 | 1 | 1
Igreja fé em Deus | PA | Solar | 08/03/2018 | 1 | 1
Igreja Jesus de Nazare | PA | Solar | 10/03/2018 | 1 | 1
Igreja Mar da Galileia | PA | Solar | 16/03/2018 | 1 | 1
Igreja Monte Sinai | PA | Solar | 23/03/2018 | 1 | 1
Igreja Nova Canaa | PA | Solar | 14/03/2018 | 1 | 1
Igreja Nova Jerusalem | PA | Solar | 19/12/2017 | 1 | 1
Igreja Paixubal -. Claudio Costa Gama | PA | Solar | 15/02/2018 | 1 | 1
Igreja Por ti Meu Deus | PA | Solar | 05/03/2018 | 1 | 1
Igreja Porcao Apei -. Elzanilda da Silva Tenorio | PA | Solar | 16/02/2018 | 1 | 1
Igreja Primavera | PA | Solar | 02/11/2017 | 1 | 1
Igreja Santa Clara do Uiui | PA | Solar | 21/12/2017 | 1 | 1
Igreja Santa Luzia -. Marivaldo Nazare Pires | PA | Solar | 23/11/2017 | 1 | 1
Igreja Santa Maria -. Aruruzinho | PA | Solar | 03/11/2017 | 1 | 1
Igreja Sao Benedito do Inumbi | PA | Solar | 24/03/2018 | 1 | 1
Igreja Sao Bento | PA | Solar | 31/03/2018 | 1 | 1
Igreja Sao Bento -. Maria Santos | PA | Solar | 31/03/2018 | 1 | 1
Igreja São Bento do Guajará | PA | Solar | 30/10/2017 | 1 | 1
Igreja São João Peri | PA | Solar | 22/03/2018 | 1 | 1
Igreja São José | PA | Solar | 16/03/2018 | 1 | 1
Igreja Sao Judas Tadeu | PA | Solar | 10/01/2018 | 1 | 1
Igreja Sao Pedro do Aquiqui | PA | Solar | 09/12/2017 | 1 | 1
Igreja Sao Sebastiao Cueiras | PA | Solar | 07/02/2018 | 1 | 1
Igreja Sao Sebastiao do Aquiqui | PA | Solar | 29/11/2017 | 1 | 1
Igreja São Sebastião do Jussara | PA | Solar | 31/01/2018 | 1 | 1
Igreja Tessalonica Assembleia de Deus | PA | Solar | 12/11/2017 | 1 | 1
Igreja União do Povo Pedreira | PA | Solar | 21/03/2018 | 1 | 1
Igreja Universal | SP | Fóssil | 01/08/2009 | 264 | 264
Igreja Vila Bom Jesus | PA | Solar | 16/01/2018 | 1 | 1
Igreja Vila Paraíso | PA | Solar | 13/03/2018 | 1 | 1
Igreja Vila Stª Maria | PA | Solar | 01/11/2017 | 1 | 1
Igrejinha | RS | Hídrica | 10/11/2020 | 4850 | 4850
Iguaçu-Hidro 2/3 | SC | Hídrica | 04/02/1955 | 948 | 948
Iguaçu-Hidro1 | SC | Hídrica | 15/01/1947 | 384 | 384
Iguaçu-Ibicuí-Termo-1-2-4 | SC | Biomassa | 01/01/1970 | 3100 | 3100
Iguaçu-Salto Correntes-Hidro1 | SC | Hídrica | 01/12/1970 | 400 | 400
Iguaí | BA | Fóssil | 01/07/2008 | 186 | 186
Iguatemi (Antiga Santa Terezinha - Iguatemi) | PR | Biomassa | 01/06/1990 | 3400 | 3400
Iguatemi Bahia | BA | Fóssil | 30/12/2004 | 8316 | 8316
Iguatemi Florianópolis | SC | Fóssil | 15/02/2007 | 400 | 400
Iguatemi Fortaleza | CE | Fóssil | 01/11/2000 | 4794 | 4794
Iguatu | CE | Fóssil | 24/04/2002 | 14760 | 14760
IGW/Service Energy | SP | Fóssil | 16/07/2002 | 2825 | 2825
Ijuizinho | RS | Hídrica | 01/01/1950 | 1118 | 1118
Ijuizinho | RS | Hídrica | 02/12/1998 | 3600 | 3600
Ilda Costa Souza | PA | Solar | 29/01/2022 | 1 | 1
Ilda Ferreira | PA | Solar | 23/11/2021 | 1 | 1
Ilda Santos Dos Santos | PA | Solar | 05/05/2022 | 1 | 1
Ildalene Nunes Batista | PA | Solar | 17/10/2019 | 1 | 1
Ilha (ceesam) | SC | Hídrica | 23/09/2021 | 1620 | 1620
Ilha Comprida | MT | Hídrica | 04/07/2013 | 20160 | 20160
Ilha da Luz | ES | Hídrica | 23/10/2012 | 3800 | 3800
Ilha de Palmos S/n | PA | Solar | 17/01/2020 | 3 | 3
Ilha dos Pombos | RJ | Hídrica | 01/01/1924 | 187169 | 187169
Ilha Grande | CE | Eólica | 20/08/2014 | 29700 | 29700
Ilha Grande | SC | Hídrica |  | 490 | 490
Ilha Grande | MA | Solar |  | 30.87 | 30.87
Ilha Solteira | SP | Hídrica | 18/07/1973 | 3444000 | 3444000
Ilhéus | BA | Eólica | 04/07/2014 | 11200 | 11200
Ilhéus | MG | Hídrica | 01/12/1918 | 2560 | 2560
Ilielson de Lima Pontes | PA | Solar | 31/01/2018 | 1 | 1
Illgner Rodrigues Nogueira | PA | Solar | 27/01/2022 | 1 | 1
Ilma Matos da Silva | PA | Solar | 17/10/2018 | 1 | 1
Ilma Ramos Batista | PA | Solar | 13/12/2018 | 1 | 1
Ilsa Sousa da Silva | PA | Solar | 13/03/2018 | 1 | 1
Ilson da Silva de Oliveira | PA | Solar | 27/09/2019 | 1 | 1
Ilta Ferreira Matos | PA | Solar | 06/02/2018 | 1 | 1
Imburana Macho | BA | Eólica | - | 16200 | 0
Imcopa | PR | Fóssil | 03/06/2008 | 7000 | 7000
Importadora e Exportadora de Cereais | RS | Fóssil |  | 208 | 208
IMT Sistema Híbrido Parte 1 | SP | Eólica | 30/01/2012 | 2.24 | 2.24
IMT Sistema Híbrido Parte 2 | SP | Solar | 30/01/2012 | 0.26 | 0.26
Inacio Loureiro Monteiro | PA | Solar | 23/02/2021 | 1 | 1
Inaldo Pantoja Alves | PA | Solar | 25/05/2022 | 1 | 1
Inapel | SP | Fóssil | 09/05/2002 | 1204 | 1204
Inapel Embalagens | SP | Fóssil | 09/05/2002 | 1120 | 1120
Indaiá | MS | Hídrica | 20/03/1985 | 944.01 | 944.01
INDAIÁ - Córrego Desbarrancado | MS | Hídrica | 19/03/1992 | 20 | 20
Indaiá Grande | MS | Hídrica | 26/04/2012 | 20000 | 20000
Indaiazinho (Antiga Indaiazinho Grande) | MS | Hídrica | 31/05/2012 | 12500 | 12500
INDEPENDÊNCIA SHOPPING | MG | Fóssil | 01/04/2008 | 520 | 520
Indestel Indústria de Embalagens Oeste | SC | Fóssil | 28/02/2011 | 508 | 508
Indiavaí | MT | Hídrica | 01/08/2003 | 28000 | 28000
Índio Condá | SC | Hídrica | 07/10/2015 | 2900 | 2900
Indupa (Antiga Solvay) | SP | Fóssil | 01/01/1971 | 11000 | 11000
Indústria Agropalma | PA | Biomassa |  | 2710.4 | 2710.4
Indústria de Cal Cruzeiro | MG | Fóssil | 03/08/2017 | 2032 | 2032
Indústria de Cal Cruzeiro | MG | Fóssil | 09/11/2010 | 1680 | 1680
Indústria de Feltros Santa Fé | SP | Fóssil | 07/12/2006 | 2000 | 2000
Indústria de Móveis Finger | RS | Fóssil | 28/02/2011 | 365 | 365
Indústria de Papéis Irmãos Siqueira | MG | Fóssil | 08/09/2008 | 972 | 972
Indústria e Comércio de Calçados S.Santos | SC | Fóssil | 01/10/2010 | 347 | 347
Industria E Comercio De Cosméticos Natura - Se11 | SP | Fóssil | 19/06/2018 | 2400 | 2400
Indústria Palmares | PA | Biomassa | 25/01/2011 | 1640 | 1640
Indústria Panificadora | MG | Fóssil | 28/11/2012 | 134 | 134
Industria Piraquê Queimados | RJ | Fóssil | 30/08/2016 | 1964 | 1964
Industria Piraquê Turiaçu | RJ | Fóssil | 10/02/2017 | 3928 | 3928
Industrias Becker I | RN | Solar | 20/07/2020 | 419.3 | 419.3
Inecilda Esquerdo do Nascimento | PA | Solar | 29/01/2021 | 1 | 1
Ineide Santos da Costa | PA | Solar | 21/11/2017 | 1 | 1
Ines Alves Freitas | PA | Solar | 08/03/2018 | 1 | 1
Ines de Castro Pinheiro | PA | Solar | 23/01/2018 | 1 | 1
Ines Pantoja Marinho | PA | Solar | 09/12/2021 | 1 | 1
Infebras | SC | Fóssil |  | 364 | 364
Infinito Janaúba I | MG | Solar | - | 50000 | 0
Infinito Janaúba II | MG | Solar | - | 50000 | 0
Infinito Janaúba III | MG | Solar | - | 50000 | 0
Infinito Janaúba IV | MG | Solar | - | 30000 | 0
Infinito Janaúba V | MG | Solar | - | 50000 | 0
Infinito Janaúba VI | MG | Solar | - | 50000 | 0
Infinito Janaúba VII | MG | Solar | - | 20000 | 0
Infinito Janaúba VIII | MG | Solar | - | 50000 | 0
Infrain Costa Dias | PA | Solar | 16/03/2018 | 1 | 1
Ingá | MG | Hídrica | 18/11/2015 | 1260 | 1260
INGÁ MIRIM | MG | Hídrica | 15/07/2014 | 1000 | 1000
INGLED DA SILVA MORAES | PA | Solar | 30/11/2020 | 1 | 1
Ingrid Dias da Cruz | PA | Solar | 16/10/2019 | 1 | 1
Ingrid Santos da Silva | PA | Solar | 25/02/2022 | 1 | 1
Inhambu | BA | Eólica | 05/02/2016 | 31450 | 31450
Inhambú 2 | BA | Eólica | 07/04/2021 | 16450 | 16450
Inhapim | MG | Hídrica | 16/12/2014 | 6000 | 6000
Iniane Barbosa Barros | PA | Solar | 25/11/2021 | 1 | 1
Inject Campo Bom | RS | Fóssil |  | 1296 | 1296
Inject Indústria de Injetados | RS | Fóssil | 01/08/2003 | 496 | 496
INJ-TAMP | SP | Fóssil | 07/06/2005 | 120 | 120
Inoelma da Silva de Souza | PA | Solar | 29/01/2022 | 1 | 1
Inpasa | MT | Biomassa | 17/12/2019 | 82675 | 42300
Inpasa Dourados | MS | Biomassa | 19/05/2022 | 26000 | 26000
Inpasa Mutum | MT | Biomassa | 01/09/2020 | 22360 | 22360
INPLASUL | PR | Fóssil | 01/05/2015 | 3624 | 3624
Instituto Educacional Santo Agostinho | MG | Fóssil | 01/03/2011 | 720 | 720
Instituto Federal de Educação Ciência e Tecnologia Sul-Rio-Grandense - RS | RS | Eólica | 19/09/2014 | 1.98 | 1.98
Instituto Santanense de Ensino Superior | SP | Fóssil | 01/01/2015 | 368 | 368
Intelbras | SC | Solar | 01/06/2020 | 1245 | 1245
Interlagos | SP | Biomassa | 31/05/2007 | 40000 | 40000
Invernadinha | PR | Hídrica | 26/02/2022 | 18000 | 18000
Invernadinha | SC | Hídrica | 01/07/2012 | 2430 | 2430
Inxú | MT | Hídrica | 30/06/2016 | 21800 | 21800
Iolaia Costa de Castro | PA | Solar | 06/03/2018 | 1 | 1
Iolando Leite | SE | Biomassa | 17/01/2008 | 8000 | 8000
Iomar Vasconcelos de Jesus | PA | Solar | 04/05/2022 | 1 | 1
Iorlanda Batista Martins | PA | Solar | 29/01/2022 | 1 | 1
Ipatinga | MG | Fóssil | 01/01/1986 | 40000 | 40000
Ipaussu Bioenergia | SP | Biomassa | 09/11/2011 | 76000 | 76000
Ipê (Antiga Ceni) | SP | Biomassa | 17/05/2012 | 25000 | 25000
Iperó | SP | Fóssil | 01/12/2005 | 844 | 844
Ipiranga | AM | Fóssil | 01/01/1975 | 438 | 288
Ipiranga - CGA | AM | Fóssil | 09/04/2021 | 891 | 891
Ipiranga - Mococa | SP | Biomassa | 01/03/2004 | 7000 | 7000
Ipiranga Descalvado | SP | Biomassa | 01/12/2010 | 4000 | 4000
Ipiranga do Norte I | MT | Biomassa | 01/05/2017 | 1560 | 1560
Ipixuna | AM | Fóssil | 20/10/2011 | 2680 | 2680
Ipixuna - CGA | AM | Fóssil | 09/11/2019 | 4095 | 4095
Iplac Industria | AL | Solar | 20/02/2022 | 1980 | 1980
Dourado 12 | PE | Solar | - | 40000 | 0
Ipoméia | SC | Hídrica | 01/12/1997 | 1000 | 1000
Iracely Machado Farias | PA | Solar | 18/01/2022 | 1 | 1
Iracema | SP | Biomassa | 30/05/1905 | 14000 | 14000
Iracema da Silva Barbosa | PA | Solar | 23/08/2009 | 1 | 1
Iracema Prachede da Silva | PA | Solar | 23/09/2021 | 1 | 1
Iraci Baia Pantoja | PA | Solar | 06/04/2022 | 1 | 1
Iraci Brabo Fernandes | PA | Solar | 26/02/2022 | 1 | 1
Iraci Cerdeira Pantoja | PA | Solar | 04/05/2022 | 1 | 1
Iraci Machado Farias | PA | Solar | 22/12/2021 | 1 | 1
Iraci Pinheiro Barbosa | PA | Solar | 23/01/2018 | 1 | 1
Iracilda Alves Pires | PA | Solar | 23/12/2021 | 1 | 1
Iracilda Ferreira Machado | PA | Solar | 26/02/2022 | 1 | 1
Iracilda Santos Soares | PA | Solar | 20/01/2018 | 1 | 1
Iracildo Machado Farias | PA | Solar | 21/12/2021 | 1 | 1
Iracilma Teixeira Ramos | PA | Solar | 18/11/2017 | 1 | 1
Iracy de Sena Santos | PA | Solar | 13/12/2021 | 1 | 1
Iracy de Sousa Melo | PA | Solar | 04/11/2019 | 1 | 1
Iracy Dos Santos Reis | PA | Solar | 21/02/1981 | 1 | 1
Iracy Pinto Das Fonseca | PA | Solar | 29/01/2021 | 1 | 1
Iradi Gualberto de Lima | PA | Solar | 28/11/2017 | 1 | 1
Iraide Ferreira Brabo | PA | Solar | 29/10/2021 | 1 | 1
Irailto Gualberto de Lima | PA | Solar | 29/11/2017 | 1 | 1
Irailton Alves de Moraes | PA | Solar | 19/04/2022 | 1 | 1
Iran da Costa Tavares | PA | Solar | 05/11/2019 | 1 | 1
Iraneide Andrade Pereira Lobo | PA | Solar | 23/11/2021 | 1 | 1
Iraneide Cavalcante Correia | PA | Solar | 19/04/2022 | 1 | 1
Iraneide Pimentel Nogueira | PA | Solar | 14/12/2021 | 1 | 1
Iraneide Pinheiro Dos Santos | PA | Solar | 28/10/2017 | 1 | 1
Iranete Braga Barbosa | PA | Solar | 26/02/2022 | 1 | 1
Iranete da Silva E. Silva | PA | Solar | 31/01/2022 | 1 | 1
Irani | SC | Biomassa | 22/10/2004 | 10000 | 10000
Irani de Souza Rodrigues | PA | Solar | 26/02/2022 | 1 | 1
Iranilde Cavalcante Correia | PA | Solar | 08/03/2022 | 1 | 1
Iranilde Ferreira da Silva | PA | Solar | 01/11/2018 | 1 | 1
Iranilde Gualberto de Lima | PA | Solar | 29/11/2017 | 1 | 1
IRANILDE LIMA PINHEIRO | PA | Solar | 30/11/2020 | 1 | 1
Iranildes Santos da Conceicao | PA | Solar | 27/04/2022 | 1 | 1
Iranildo Barbosa Lobo | PA | Solar | 29/11/2021 | 1 | 1
Iranildo Barbosa Lobo Junior | PA | Solar | 29/11/2021 | 1 | 1
Iranildo de Araujo Abreu | PA | Solar | 23/02/2022 | 1 | 1
Iranildo de Castro Chaves | PA | Solar | 29/01/2022 | 1 | 1
Iranildo Merces da Silva | PA | Solar | 08/11/2021 | 1 | 1
Iranildo Miranda Alves | PA | Solar | 22/02/2022 | 1 | 1
Iranildo Miranda Martins | PA | Solar | 28/03/2022 | 1 | 1
Iranildo Rocha da Silva | PA | Solar | 26/10/2021 | 1 | 1
Iranilson da Costa Tavares | PA | Solar | 17/10/2019 | 1 | 1
Iranilto Gualberto de Lima | PA | Solar | 29/11/2017 | 1 | 1
Iranusa Prata Feitosa | PA | Solar | 24/03/2022 | 1 | 1
Irapé | MG | Hídrica | 20/07/2006 | 399000 | 399000
Irara | GO | Hídrica | 06/09/2008 | 30000 | 30000
Irasildo Miranda Martins | PA | Solar | 28/03/2022 | 1 | 1
Irece do Socorro da Silva Ferreira | PA | Solar | 22/04/2022 | 1 | 1
Iremar de Souza Nogueira | PA | Solar | 27/01/2022 | 1 | 1
Irene Esquerdo do Nascimento | PA | Solar | 29/01/2021 | 1 | 1
Irene Farias Brazao | PA | Solar | 21/12/2021 | 1 | 1
Irene Moraes da Silva de Souza | PA | Solar | 27/01/2022 | 1 | 1
Irenildo Gomes Pimentel | PA | Solar | 29/11/2021 | 1 | 1
Ireno Valente Das Merces | PA | Solar | 04/11/2019 | 1 | 1
Iria Pimentel Barbosa | PA | Solar | 07/02/2018 | 1 | 1
Irilene Gomes Barbosa | PA | Solar | 03/03/2022 | 1 | 1
Irineu Ferreira Batista | PA | Solar | 29/10/2021 | 1 | 1
Irismar Oliveira de Souza | PA | Solar | 04/09/2019 | 1 | 1
Irivaldo Melo Pinto | PA | Solar | 27/01/2022 | 1 | 1
Irlana Pantoja Feitosa | PA | Solar | 04/05/2022 | 1 | 1
Irlei Barros Pereira | PA | Solar | 19/04/2022 | 1 | 1
Irlene Nau Martins | PA | Solar | 11/12/2019 | 1 | 1
Irma Marques Lopes | PA | Solar | 30/09/2019 | 1 | 1
Irmãos Unidos | SC | Fóssil | 07/10/2008 | 186 | 186
Irmãs de Banneux | SP | Fóssil | 02/02/2009 | 292 | 292
Irramar Froes Lacerda | PA | Solar | 11/01/2018 | 1 | 1
IS Comércio e Distribuição | SC | Fóssil | 22/06/2014 | 168 | 168
IS Supermercados | SC | Fóssil | 12/06/2013 | 120 | 120
Isaac Carmo Dos Prazeres | PA | Solar | 21/11/2019 | 1 | 1
Isabeck Trindade Barbosa | PA | Solar | 29/11/2021 | 1 | 1
Isabel da Costa Furtado | PA | Solar | 19/01/2021 | 1 | 1
Isabel de Araujo Dos Santos | PA | Solar | 28/10/2021 | 1 | 1
Isabel Oliveira da Costa Silva | PA | Solar | 04/09/2019 | 1 | 1
Isabel Pereira Martins | PA | Solar | 28/10/2021 | 1 | 1
Isabel Reges Neres | PA | Solar | 30/09/2019 | 1 | 1
Isac Costa Pereira | PA | Solar | 03/09/2019 | 1 | 1
Isael Alves E. Alves | PA | Solar | 26/04/2022 | 1 | 1
Isaias de Moraes Batista | PA | Solar | 17/05/2022 | 1 | 1
Isaias Ferreira Sanches | PA | Solar | 11/01/2018 | 1 | 1
Isaias Liborio Ferro | PA | Solar | 15/03/2018 | 1 | 1
Isaias Machado Pinto | PA | Solar | 26/01/2022 | 1 | 1
Isaias Martins Loureiro | PA | Solar | 05/11/2018 | 1 | 1
Isaias Primavera Dos Santos | PA | Solar | 25/02/2022 | 1 | 1
Isaias Santana Goncalves | PA | Solar | 15/12/2021 | 1 | 1
Isaias Soares Monteiro | PA | Solar | 02/11/2017 | 1 | 1
Isamu Ikeda | TO | Hídrica | 04/11/1982 | 29064 | 29064
Isanluan Cardoso Coutinho | PA | Solar | 29/11/2021 | 1 | 1
Isaque Nogueira Dos Santos | PA | Solar | 29/01/2022 | 1 | 1
Isau Alves de Sousa | PA | Solar | 13/08/2019 | 1 | 1
Isidorio Monteiro de Freitas | PA | Solar | 09/03/2018 | 1 | 1
ISILDA VASCONCELOS NUNES | PA | Solar | 30/11/2020 | 1 | 1
Isis Valente Rodrigues | PA | Solar | 28/10/2021 | 1 | 1
Ismael Carlos Marques Tavares | PA | Solar | 15/12/2021 | 1 | 1
Ismael Dos Santos Lopes | PA | Solar | 18/02/2022 | 1 | 1
Ismael Pereira Dos Santos | PA | Solar | 27/05/2022 | 1 | 1
Ismael Soares Brito | PA | Solar | 18/01/2018 | 1 | 1
Ismaildo Palheta Perna | PA | Solar | 25/11/2017 | 1 | 1
Isnaldo Assis Sobrinho | PA | Solar | 07/08/2019 | 1 | 1
Isoelma Castro Benaium | PA | Solar | 07/02/2018 | 1 | 1
Isolet | SP | Fóssil | 01/08/2002 | 160 | 160
Isolina Maria Rodrigues Fialho | PA | Solar | 23/11/2021 | 1 | 1
Israel Alves E. Alves | PA | Solar | 31/01/2022 | 1 | 1
Israel de Paula Barbosa | PA | Solar | 08/11/2017 | 1 | 1
Israel de Souza Pacheco | PA | Solar | 04/03/2022 | 1 | 1
Israel Pantoja de Almeida | PA | Solar | 24/02/2022 | 1 | 1
Israel Pinto Magalhaes | PA | Solar | 08/03/2018 | 1 | 1
Israel Teixeira da Luz | PA | Solar | 26/02/2022 | 1 | 1
Israele Gomes Barbosa | PA | Solar | 29/11/2021 | 1 | 1
Istanildo Pinto Tavares | PA | Solar | 04/09/2019 | 1 | 1
Itá | RS | Hídrica | 15/06/2000 | 1450000 | 1450000
Ita 01 | MG | Solar | 09/03/2019 | 3375 | 3375
Ita 02 | MG | Solar | 09/03/2019 | 3250 | 3250
Itacel | SP | Fóssil | 25/01/2015 | 2000 | 2000
Itacelmo Batista da Silva | PA | Solar | 13/01/2018 | 1 | 1
Itacir Marques David | PA | Solar | 29/10/2021 | 1 | 1
Itacoatiara | AM | Biomassa | 30/10/2002 | 9000 | 9000
Itacoatiara | AM | Fóssil | 01/01/1978 | 29700 | 21092
Dourado 13 | PE | Solar | - | 40000 | 0
Itafós 1 | TO | Fóssil | 10/08/2019 | 8020 | 8020
Itaguaçu | PR | Hídrica | 21/08/2013 | 14000 | 14000
Itaguassu Agro Industrial | SE | Fóssil | 04/02/2003 | 4450.4 | 4450.4
Itaiá | BA | Fóssil | 01/07/2008 | 186 | 186
Itaipava | SP | Hídrica | 01/01/1914 | 3880 | 3880
Itaipu (Parte Brasileira) | PR | Hídrica | 01/04/1989 | 7000000 | 7000000
Itaiquara | SP | Biomassa | 02/06/2014 | 3200 | 3200
Itajaí | SC | Biomassa | 22/02/2021 | 2264 | 2264
ITALSPEED CAÇAPAVA | SP | Fóssil | 28/07/1999 | 1364.8 | 1364.8
ITALSPEED SABARÁ | SP | Fóssil | 18/05/1998 | 2756 | 2756
Itamar Lameira da Costa | PA | Solar | 27/12/2017 | 1 | 1
Itamar Vieira Sanches | PA | Solar | 18/01/2018 | 1 | 1
Itamarati | MT | Biomassa | 21/05/2001 | 37500 | 37500
Itamarati | AM | Fóssil | 22/10/2010 | 1760 | 1760
Itamarati - CGA | AM | Fóssil | 17/09/2021 | 2816 | 2816
Dourado 14 | PE | Solar | - | 40000 | 0
Itambé | BA | Fóssil | 01/07/2008 | 186 | 186
Itambé - Filial 06 | BA | Fóssil | 01/07/2008 | 186 | 186
Itaminas | MG | Fóssil | 01/12/2013 | 3200 | 3200
Itamonte | MG | Hídrica | 01/01/2011 | 500 | 500
Itanael Alves E. Alves | PA | Solar | 31/05/2022 | 1 | 1
Itanelson Monteiro Loureiro | PA | Solar | 03/11/2018 | 1 | 1
Itaocara I | RJ | Hídrica | - | 150000 | 0
Itapagipe | MG | Biomassa | 09/05/2006 | 6000 | 6000
Itapeaçu | AM | Fóssil | 01/12/2001 | 789 | 789
Itapebi | BA | Hídrica | 18/02/2003 | 462011 | 462011
Itapetinga | BA | Fóssil | 01/07/2008 | 324 | 324
Itapetinga - Filial 04 | BA | Fóssil | 01/07/2008 | 324 | 324
ITAPETININGA | SP | Fóssil | 01/05/2000 | 64.8 | 64.8
Itapicuru | MA | Fóssil | 01/12/2004 | 1440 | 1440
Itapiranga | AM | Fóssil | 21/08/2009 | 5100 | 5100
Itapiranga | MT | Hídrica | 01/04/1994 | 160 | 160
Itapissuma | PI | Fóssil |  | 4500 | 4500
Itapocuzinho I | SC | Hídrica | 06/03/2001 | 480 | 480
Itapocuzinho II | SC | Hídrica | 12/11/2015 | 1650 | 1650
ITAPOCUZINHO IIA | SC | Hídrica | 22/07/2020 | 11700 | 11700
ITAPOCUZINHO IV | SC | Hídrica | 12/11/2015 | 990 | 990
Itapuru | AM | Fóssil | 08/06/2008 | 568 | 568
Itapurú - COE | AM | Fóssil | 08/07/2020 | 1412 | 1412
Itaquerê | SP | Hídrica | 01/01/1929 | 409.6 | 409.6
Itaquerê I | MT | Hídrica | 15/06/1984 | 72 | 72
Itaquerê II | MT | Hídrica | 10/05/1985 | 112 | 112
Itaqui | RS | Biomassa | 08/03/2001 | 4200 | 4200
Itarantim | BA | Fóssil | 01/07/2008 | 186 | 186
Itarema I | CE | Eólica | 01/04/2016 | 27000 | 27000
Itarema II | CE | Eólica | 23/02/2016 | 27000 | 27000
Itarema III | CE | Eólica | 06/04/2016 | 15000 | 15000
Itarema IV | CE | Eólica | 27/07/2016 | 21000 | 21000
Itarema IX | CE | Eólica | 29/07/2016 | 30000 | 30000
Itarema V | CE | Eólica | 01/01/2016 | 21000 | 21000
Itarema VI | CE | Eólica | 27/07/2016 | 24000 | 24000
Itarema VII | CE | Eólica | 27/07/2016 | 21000 | 21000
Itarema VIII | CE | Eólica | 27/07/2016 | 21000 | 21000
Itatí | BA | Fóssil | 01/07/2008 | 186 | 186
Itatinga | SP | Hídrica | 10/10/1910 | 15000 | 15000
Itaú Centro Empresarial Torre E6 | SP | Fóssil | 27/06/2015 | 10000 | 10000
Itaú Mooca | SP | Fóssil | 15/07/2002 | 14600 | 12775
Itaú Unibanco - Tatuapé | SP | Fóssil | 01/12/2009 | 8000 | 8000
ITAUBÁ | MT | Hídrica | 20/01/1974 | 280.5 | 280.5
Itaúba | RS | Hídrica | 01/01/1979 | 500400 | 500400
Itaúna I | RN | Eólica | - | 18600 | 0
Itaúna II | RN | Eólica | - | 24800 | 0
Itaúna III | RN | Eólica | - | 43400 | 0
Itaúsa | SP | Fóssil | 15/07/2002 | 5475 | 5475
Itautinga | AM | Fóssil | 30/05/2005 | 6560 | 6560
Itayana Barbosa do Amaral | PA | Solar | 04/01/2018 | 1 | 1
Itelvina Goncalves Dos Santos | PA | Solar | 21/11/2019 | 1 | 1
Itiquira (Casas de Forças I e II) | MT | Hídrica | 06/11/2002 | 157370 | 157370
Itororó | BA | Fóssil | 01/07/2008 | 186 | 186
ITU | SP | Fóssil | 01/12/2014 | 92 | 92
Ituerê | MG | Hídrica | 01/10/1918 | 4040 | 4040
Ituiutaba | MG | Biomassa | 27/05/2010 | 56000 | 56000
Itumbiara | GO | Biomassa | 29/05/2010 | 61500 | 61500
Itumbiara | MG | Hídrica | 24/04/1980 | 2082000 | 2082000
Itumirim | GO | Hídrica | - | 50000 | 0
Itupararanga | SP | Hídrica | 01/01/1914 | 55000 | 56170
Itutinga | MG | Hídrica | 01/01/1955 | 52000 | 52000
Ituverava 1 | BA | Solar | 05/08/2017 | 28000 | 28000
Ituverava 2 | BA | Solar | 28/11/2017 | 28000 | 28000
Ituverava 3 | BA | Solar | 04/11/2017 | 28000 | 28000
Ituverava 4 | BA | Solar | 23/12/2017 | 28000 | 28000
Ituverava 5 | BA | Solar | 23/12/2017 | 28000 | 28000
Ituverava 6 | BA | Solar | 23/12/2017 | 28000 | 28000
Ituverava 7 | BA | Solar | 29/12/2017 | 28000 | 28000
IUNI EDUCACIONAL - PANTANAL | MT | Fóssil | 01/12/2005 | 208 | 208
IUNI EDUCACIONAL - UNIC BEIRA RIO | MT | Fóssil | 01/07/2004 | 2512 | 2512
IUNI EDUCACIONAL UNIME ITABUNA | BA | Fóssil | 01/06/2013 | 400 | 400
Ivaí | RS | Hídrica | 01/03/1950 | 720 | 720
Ivailton Sanches do Nascimento | PA | Solar | 18/01/2018 | 1 | 1
Ivalda Rodrigues Nascimento | PA | Solar | 24/11/2021 | 1 | 1
Ivaldenes Serra Figueiredo | PA | Solar | 09/12/2017 | 1 | 1
Ivaldo Gomes Correa | PA | Solar | 30/03/2022 | 1 | 1
Ivaldo Vieira Ferreira | PA | Solar | 29/01/2022 | 1 | 1
Ivam do Socorro Marques Galeno | PA | Solar | 18/02/2022 | 1 | 1
Ivan Botelho I (Antiga Ponte) | MG | Hídrica | 14/05/2003 | 24300 | 24300
Ivan Botelho II (Antiga Palestina) | MG | Hídrica | 28/11/2003 | 12400 | 12480
Ivan Botelho III (Antiga Triunfo) | MG | Hídrica | 26/01/2005 | 24400 | 24400
Ivan Cardoso Dias | PA | Solar | 11/05/2022 | 1 | 1
Ivan Dos Passos Pereira | PA | Solar | 21/10/2021 | 1 | 1
Ivan Furtado Bezerra | PA | Solar | 30/10/2019 | 1 | 1
Ivan Gondin de Paiva | PA | Solar | 31/01/2022 | 1 | 1
Ivan Jacob de Freitas | PA | Solar | 24/02/2018 | 1 | 1
Ivan Moraes Baia | PA | Solar | 08/03/2022 | 1 | 1
Ivan Saldanha E. Saldanha | PA | Solar | 07/12/2021 | 1 | 1
Ivan Santos de Souza Ramos | PA | Solar | 26/01/2018 | 1 | 1
Ivan Souza Santos | PA | Solar | 29/01/2022 | 1 | 1
Ivana Sanches Marques | PA | Solar | 21/12/2021 | 1 | 1
Ivandson Borges Brito | PA | Solar | 12/05/2022 | 1 | 1
Ivaneide Andrade Pereira Lobo | PA | Solar | 23/11/2021 | 1 | 1
Ivaneide Ferreira de Alfaia | PA | Solar | 07/04/2022 | 1 | 1
Ivaneide Rodrigues Gomes | PA | Solar | 27/04/2022 | 1 | 1
Ivanete Araujo de Souza | PA | Solar | 22/03/2022 | 1 | 1
Ivanete de Oliveira Lima da Silva | PA | Solar | 12/05/2022 | 1 | 1
Ivanete Oliveira de Lima | PA | Solar | 27/10/2018 | 1 | 1
Ivanete Pereira Rodrigues | PA | Solar | 31/01/2022 | 1 | 1
Ivanete Sousa Dos Santos | PA | Solar | 22/03/2018 | 1 | 1
Ivaney Flexa da Silva | PA | Solar | 04/11/2017 | 1 | 1
Ivaney Prudente de Lima | PA | Solar | 28/02/2018 | 1 | 1
Ivangilson da Silva Saldanha | PA | Solar | 09/12/2021 | 1 | 1
Ivani Arruda Dos Santos | PA | Solar | 31/01/2022 | 1 | 1
Ivanice Barata da Silva | PA | Solar | 31/01/2022 | 1 | 1
Ivanil Guedes Furtado | PA | Solar | 29/01/2021 | 1 | 1
Ivanil Matos Barbosa | PA | Solar | 02/02/2018 | 1 | 1
Ivanilce Andrade Pereira Lobo | PA | Solar | 23/11/2021 | 1 | 1
Ivanilce da Silva Fernandes | PA | Solar | 26/10/2018 | 1 | 1
Ivanilce Goncalves Aragao | PA | Solar | 27/01/2018 | 1 | 1
Ivanilce Viana de Souza | PA | Solar | 12/03/2018 | 1 | 1
Ivanilda Alves Das Flores | PA | Solar | 27/09/2021 | 1 | 1
Ivanilda Barbosa Tenorio | PA | Solar | 22/03/2018 | 1 | 1
Ivanilda Cavalcante Correa | PA | Solar | 19/04/2022 | 1 | 1
Ivanilda Dos Santos Albuquerque | PA | Solar | 26/05/2022 | 1 | 1
Ivanilda Monteiro Lima | PA | Solar | 19/12/2017 | 1 | 1
Ivanilda Noronha Goncalves | PA | Solar | 18/01/2022 | 1 | 1
Ivanilda Soares Caldas | PA | Solar | 07/03/2022 | 1 | 1
Ivanilde de Souza Rodrigues | PA | Solar | 18/10/2019 | 1 | 1
Ivanilde Palheta da Gama | PA | Solar | 20/12/2017 | 1 | 1
Ivanildes de Morais Carvalho | PA | Solar | 12/02/2021 | 1 | 1
Ivanildo Borges Fernandes | PA | Solar | 18/05/2022 | 1 | 1
Ivanildo Correa Das Merces | PA | Solar | 04/11/2019 | 1 | 1
Ivanildo da Silva Carvalho | PA | Solar | 12/05/2022 | 1 | 1
Ivanildo da Silva Fernandes | PA | Solar | 29/10/2018 | 1 | 1
Ivanildo da Silva Viana | PA | Solar | 31/01/2018 | 1 | 1
Ivanildo de Almeida da Silva | PA | Solar | 24/11/2017 | 1 | 1
Ivanildo de Almeida da Silva Junior | PA | Solar | 25/11/2017 | 1 | 1
Ivanildo de Oliveira Pontes | PA | Solar | 23/05/2022 | 1 | 1
Ivanildo Lobato Martins | PA | Solar | 24/03/2022 | 1 | 1
Ivanildo Rodrigues Nascimento | PA | Solar | 20/12/2021 | 1 | 1
Ivanildo Santana Negrao | PA | Solar | 25/11/2021 | 1 | 1
Ivanildo Sousa de Oliveira | PA | Solar | 28/01/2022 | 1 | 1
Ivanilson da Costa Silva | PA | Solar | 17/03/2018 | 1 | 1
Ivanilson Santana Rodrigues | PA | Solar | 22/11/2021 | 1 | 1
Ivanilza Freitas da Silva | PA | Solar | 29/10/2021 | 1 | 1
Ivanir Moreira da Silva Saldanha | PA | Solar | 02/12/2021 | 1 | 1
Ivano Rodrigues Serafim | PA | Solar | 03/09/2019 | 1 | 1
Ivanor Ferreira da Silva E. Silva | PA | Solar | 13/12/2021 | 1 | 1
Iveraldo Souza Pantoja | PA | Solar | 09/12/2021 | 1 | 1
Ivete Arruda Dos Santos | PA | Solar | 16/05/2022 | 1 | 1
Ivete Correa Dos Santos | PA | Solar | 26/02/2022 | 1 | 1
Ivete da Silva E. Silva | PA | Solar | 21/02/2022 | 1 | 1
Ivo Nogueira Dos Santos | PA | Solar | 29/01/2022 | 1 | 1
Ivo Silveira | SC | Hídrica | 14/10/1967 | 2600 | 2600
Ivone Clea Cardoso de Assis | PA | Solar | 27/05/2022 | 1 | 1
Ivone Lúcia | MT | Fóssil | 28/02/2011 | 232 | 232
Ivone Souza da Silva | PA | Solar | 30/11/2021 | 1 | 1
Ivonei Ribeiro Gomes | PA | Solar | 30/09/2019 | 1 | 1
Ivonei Santos da Silva | PA | Solar | 31/01/2022 | 1 | 1
Ivonete Borges da Graca | PA | Solar | 21/10/2021 | 1 | 1
Ivonete Dos Santos Barreiro | PA | Solar | 13/12/2021 | 1 | 1
IVONETE SANCHES OLIVEIRA | PA | Solar | 30/11/2020 | 1 | 1
Ivoney da Silva Pontes | PA | Solar | 22/03/2018 | 1 | 1
Iwamoto | SP | Fóssil | 07/10/2008 | 144 | 144
Iza de Brito Rodrigues | PA | Solar | 12/01/2018 | 1 | 1
Izaac Rocha Moreira | PA | Solar | 10/12/2021 | 1 | 1
Izabel | SP | Hídrica | 01/05/1915 | 3168 | 3168
Izabel Gomes do Nascimento | PA | Solar | 26/11/2021 | 1 | 1
Izabel Pastana Pantoja | PA | Solar | 26/05/2022 | 1 | 1
Izabel Santana da Silva | PA | Solar | 23/05/2022 | 1 | 1
Izabel Souza da Silva | PA | Solar | 28/01/2022 | 1 | 1
Izabel Tavares Fernandes Tavares Fernandes | PA | Solar | 29/01/2022 | 1 | 1
Izabele Lima da Silva | PA | Solar | 19/04/2022 | 1 | 1
Izael Castro Pimentel | PA | Solar | 26/02/2022 | 1 | 1
Izael Ramos Batista | PA | Solar | 14/11/2017 | 1 | 1
Izaelma Machado Correa | PA | Solar | 05/05/2022 | 1 | 1
Izaelma Soares Gomes | PA | Solar | 28/01/2022 | 1 | 1
Izaias da Fonseca Santos | PA | Solar | 12/12/2017 | 1 | 1
Izaias de Andrade Batista | PA | Solar | 29/01/2021 | 1 | 1
Izaias Duarte Marinho | PA | Solar | 06/12/2021 | 1 | 1
Izaias Gomes Machado | PA | Solar | 23/11/2021 | 1 | 1
Izaias Mesquita Lobato | PA | Solar | 29/10/2021 | 1 | 1
Izaias Moraes Martins | PA | Solar | 29/01/2022 | 1 | 1
Izaias Oliveira de Souza | PA | Solar | 27/01/2022 | 1 | 1
Izaias Pantoja Pereira | PA | Solar | 31/01/2022 | 1 | 1
Izaias Pereira da Silva | PA | Solar | 27/10/2017 | 1 | 1
Izaide da Cruz Farias | PA | Solar | 28/10/2021 | 1 | 1
Izaildo Mesquita da Costa | PA | Solar | 27/10/2021 | 1 | 1
Izailma do Nascimento Sanches | PA | Solar | 20/01/2018 | 1 | 1
Izailton Machado Batista | PA | Solar | 05/05/2022 | 1 | 1
Izamor Trindade de Souza | PA | Solar | 15/12/2021 | 1 | 1
Izan Silva de Andrade | PA | Solar | 31/01/2022 | 1 | 1
Izaneth Dos Santos Moraes | PA | Solar | 26/02/2021 | 1 | 1
Izanilda Balieiro Alves | PA | Solar | 31/01/2022 | 1 | 1
Izanildo Oliveira de Souza | PA | Solar | 27/01/2022 | 1 | 1
Izanou Machado Batista | PA | Solar | 12/05/2022 | 1 | 1
Izaque de Almeida Coelho | PA | Solar | 30/09/2019 | 1 | 1
Izaque Fernandes Pereira | PA | Solar | 29/11/2021 | 1 | 1
Izaquiane de Oliveira Costa | PA | Solar | 31/07/2019 | 1 | 1
Izaurino Alves Mavigno | PA | Solar | 21/12/2021 | 1 | 1
Izauro Laurinho Goncalves | PA | Solar | 30/09/2021 | 1 | 1
Izete Dos Santos Balieiro | PA | Solar | 06/01/2018 | 1 | 1
Izivany Soares Mavigno | PA | Solar | 22/12/2021 | 1 | 1
Izolene Soares Mavigno | PA | Solar | 22/12/2021 | 1 | 1
Izomar Barbosa de Almeida | PA | Solar | 04/03/2022 | 1 | 1
Izomar Brito de Jesus | PA | Solar | 04/05/2022 | 1 | 1
Izonete Gomes de Souza | PA | Solar | 07/04/2022 | 1 | 1
IZONETE SANCHES DE OLIVEIRA | PA | Solar | 30/11/2020 | 1 | 1
Izonete Vilarinho Maia | PA | Solar | 09/03/2022 | 1 | 1
J. Bueno e Mandaliti Sociedade de Advogados | SP | Fóssil | 28/02/2011 | 508 | 508
J. L. G. | SP | Biomassa | 07/08/2007 | 1600 | 1600
J. Pilon | SP | Biomassa | 25/03/1996 | 3800 | 3800
J. Shayeb | SP | Fóssil | 13/10/2003 | 600 | 600
JABAQUARA - 1 | SP | Fóssil | 01/01/1998 | 800 | 800
Jabuticaba | BA | Eólica | 10/02/2022 | 9000 | 9000
Jacarandá do Cerrado | BA | Eólica | 02/02/2022 | 21000 | 21000
Jacaré | AM | Fóssil | 01/11/2002 | 434 | 434
Jacaré | MG | Hídrica | 30/05/2019 | 9000 | 9000
Jacaré | PR | Hídrica | 16/06/2018 | 5600 | 5600
Jacaré Pepira | SP | Hídrica | 26/06/2010 | 2000 | 2000
Jacareacanga – CEPA | PA | Fóssil | 04/02/2017 | 3200 | 3200
Jacareí | SP | Fóssil | 31/03/2011 | 10500 | 10500
Jacareí | SP | Fóssil | 01/06/2015 | 64.8 | 64.8
Jacarepaguá | RJ | Fóssil | 31/03/2015 | 1824.8 | 1824.8
Jacarezinho | PR | Biomassa | 01/09/1977 | 20000 | 20000
Jacauna I | CE | Solar | 15/12/2020 | 1800 | 1800
Jaci de Souza Farias | PA | Solar | 23/12/2021 | 1 | 1
Jaci Ferreira Dos Santos | PA | Solar | 21/02/2022 | 1 | 1
Jaciane de Jesus Gaia Correa | PA | Solar | 27/09/2019 | 1 | 1
Jaciane Dos Santos Castro | PA | Solar | 29/01/2022 | 1 | 1
Jaciane Duarte Dos Santos | PA | Solar | 21/02/2022 | 1 | 1
Jaciane Guimaraes Pinto | PA | Solar | 27/01/2022 | 1 | 1
Jaciara | MT | Biomassa | 18/04/2000 | 2800 | 2800
Jacikelle Goes da Silva | PA | Solar | 25/01/2022 | 1 | 1
Jacilei Costa Carvalho | PA | Solar | 10/12/2021 | 1 | 1
Jacileia de Nazare Albuquerque Dias | PA | Solar | 05/05/2022 | 1 | 1
Jacilene da Silva Chaves | PA | Solar | 09/12/2021 | 1 | 1
Jacilene da Silva Coelho | PA | Solar | 16/10/2019 | 1 | 1
Jacimara Dos Santos Fiel | PA | Solar | 06/10/2019 | 1 | 1
Jacinaldo Barroso Dos Santos | PA | Solar | 18/12/2017 | 1 | 1
Jacinaldo Gama da Silva | PA | Solar | 12/02/2018 | 1 | 1
Jacinete do Socorro Barbosa da Silva | PA | Solar | 16/01/2018 | 1 | 1
Jacinete Macedo Cunha | PA | Solar | 20/12/2021 | 1 | 1
Jacinete Moraes de Souza | PA | Solar | 22/10/2021 | 1 | 1
Jacinto Costa da Silva | PA | Solar | 06/11/2017 | 1 | 1
Jacinto Pinto da Conceicao | PA | Solar | 18/02/2022 | 1 | 1
Jacira da Conceicao Correa David | PA | Solar | 04/11/2019 | 1 | 1
Jacira Ferreira Barbosa | PA | Solar | 16/01/2018 | 1 | 1
Jacira Rodrigues Goes | PA | Solar | 29/01/2022 | 1 | 1
Jacirena Ferreira da Silva | PA | Solar | 22/03/2018 | 1 | 1
Jacirene da Silva Coelho | PA | Solar | 26/09/2019 | 1 | 1
Jacirene Goes da Silva | PA | Solar | 26/04/2022 | 1 | 1
Jaciro Lobato da Silva | PA | Solar | 11/04/2022 | 1 | 1
Jacivaldo da Costa Carvalho | PA | Solar | 10/12/2021 | 1 | 1
Jacivaldo Gama da Silva | PA | Solar | 18/11/2017 | 1 | 1
Jacivaldo Lobato Cunha | PA | Solar | 30/03/2022 | 1 | 1
Jacivaldo Pires Barroso | PA | Solar | 24/12/2017 | 1 | 1
Jackeliny de Moura Barbosa | PA | Solar | 16/02/2022 | 1 | 1
Jackson da Silva Brabo | PA | Solar | 21/12/2021 | 1 | 1
Jackson da Silva Mendes | PA | Solar | 08/04/2022 | 1 | 1
Jackson de Almeida Araujo | PA | Solar | 30/08/2019 | 1 | 1
Jackson Pereira da Luz | PA | Solar | 01/09/2019 | 1 | 1
Jackson Ramos Cardoso | PA | Solar | 26/05/2022 | 1 | 1
Jaco de Almeida Carvalho | PA | Solar | 07/08/2019 | 1 | 1
Jaco Pacheco Machado | PA | Solar | 21/03/2022 | 1 | 1
Jaco Pereira Cardoso | PA | Solar | 27/10/2017 | 1 | 1
Jacob Luis Celestino de Sousa | PA | Solar | 23/02/2022 | 1 | 1
Jacqueline da Silva Araujo | PA | Solar | 14/12/2021 | 1 | 1
Jacques Dornas | MG | Hídrica | 01/01/1959 | 796 | 796
Jacson Lopes da Conceicao | PA | Solar | 19/08/2019 | 1 | 1
Jacuí | RS | Hídrica | 01/01/1962 | 180000 | 180000
Jacutinga | MG | Hídrica | 01/01/1948 | 720 | 720
Jacutinga | SC | Hídrica | 05/03/2021 | 4950 | 4950
Jacy Borges Gomes | PA | Solar | 23/02/2021 | 1 | 1
Jacy Rabelo Mendes Junior | PA | Solar | 06/12/2017 | 1 | 1
Jadai Bastos Ferreira | PA | Solar | 26/01/2022 | 1 | 1
Jade Pereira de Moraes | PA | Solar | 31/01/2022 | 1 | 1
Jader Rodrigues Serrao | PA | Solar | 22/11/2021 | 1 | 1
Jadiel Almeida Palheta | PA | Solar | 21/12/2017 | 1 | 1
Jadiel Miranda Fernandes | PA | Solar | 25/05/2022 | 1 | 1
Jadiele Almeida Palheta | PA | Solar | 20/12/2017 | 1 | 1
Jadielson Gama Damasceno | PA | Solar | 31/10/2017 | 1 | 1
Jadilson Moraes Dos Santos | PA | Solar | 24/02/2022 | 1 | 1
Jadison Barros Andrade | PA | Solar | 06/12/2017 | 1 | 1
Jadison Dos Santos Silva | PA | Solar | 04/03/2022 | 1 | 1
Jadson Goncalves Santana | PA | Solar | 10/12/2021 | 1 | 1
Jaele Cunha Miranda | PA | Solar | 30/03/2022 | 1 | 1
Jaene Serrao Rodrigues | PA | Solar | 10/12/2021 | 1 | 1
Jaguara | SP | Hídrica | 01/01/1971 | 424000 | 424000
Jaguari | SP | Hídrica | 11/12/1973 | 27600 | 27600
Jaguari | SP | Hídrica | 01/01/1919 | 11800 | 11800
Jaguaricatu I | PR | Hídrica | 23/04/1972 | 2000 | 2000
Jaguaricatu II | PR | Hídrica | 31/08/1981 | 2640 | 2640
Jaguariúna | SP | Fóssil | 01/10/2010 | 7902 | 7902
Jaguatirica II | RR | Fóssil | 15/02/2022 | 140834 | 140834
Jaiane do Socorro Trindade Pinheiro | PA | Solar | 28/10/2021 | 1 | 1
Jaiane Tenorio Barbosa | PA | Solar | 02/12/2021 | 1 | 1
Jaiani Cardozo Dos Santos | PA | Solar | 19/01/2021 | 1 | 1
Jaíba 3 | MG | Solar | 31/08/2021 | 33000 | 33000
Jaíba 4 | MG | Solar | 31/08/2021 | 33000 | 33000
Jaíba 9 | MG | Solar | 31/08/2021 | 22500 | 22500
Jaíba C | MG | Solar | - | 40000 | 0
Jaíba CE | MG | Solar | - | 40000 | 0
Jaíba CN | MG | Solar | - | 40000 | 0
Jaíba CO | MG | Solar | - | 40000 | 0
Jaíba CS | MG | Solar | - | 40000 | 0
Jaíba L1 | MG | Solar | - | 40000 | 0
Jaíba L2 | MG | Solar | - | 20000 | 0
Jaíba N | MG | Solar | - | 20006 | 0
Jaíba NE1 | MG | Solar | - | 40014 | 0
Jaíba NE2 | MG | Solar | - | 40000 | 0
Jaíba NE3 | MG | Solar | - | 40000 | 0
Jaíba NO1 | MG | Solar | - | 40014 | 0
Jaíba NO2 | MG | Solar | - | 40000 | 0
Jaíba O | MG | Solar | - | 20006 | 0
Jaíba S | MG | Solar | - | 40000 | 0
Jaíba SE1 | MG | Solar | - | 40000 | 0
Jaíba SE2 | MG | Solar | - | 40000 | 0
Jaíba SO | MG | Solar | - | 40000 | 0
Jaíba Sul | MG | Solar | - | 21000 | 0
Jaila Primavera Cabral | PA | Solar | 29/11/2021 | 1 | 1
Jailson Costa Souza | PA | Solar | 23/12/2021 | 1 | 1
Jailson de Toledo Passos | PA | Solar | 28/01/2022 | 1 | 1
Jailson do Carmo Baia Furtado | PA | Solar | 02/09/2019 | 1 | 1
Jailson Garcia Rodrigues | PA | Solar | 05/11/2019 | 1 | 1
Jailson Loureiro da Silva | PA | Solar | 27/10/2017 | 1 | 1
Jailson Pantoja Azevedo | PA | Solar | 21/03/2022 | 1 | 1
Jailton Santana Correa | PA | Solar | 04/05/2022 | 1 | 1
Jailton Silva da Fonseca | PA | Solar | 18/10/2019 | 1 | 1
Jaime Correa Dos Santos | PA | Solar | 03/03/2022 | 1 | 1
Jaime do Remedio de Oliveira Gomes | PA | Solar | 26/05/2022 | 1 | 1
Jaime Dos Santos Miranda | PA | Solar | 31/03/2022 | 1 | 1
Jaionara Pereira de Lima | PA | Solar | 22/10/2021 | 1 | 1
Jair Barbosa do Carmo | PA | Solar | 29/01/2022 | 1 | 1
Jair Bezerra Duarte | PA | Solar | 01/09/2021 | 1 | 1
Jair da Costa do Carmo | PA | Solar | 21/02/2022 | 1 | 1
Jair Miranda da Silva | PA | Solar | 25/11/2021 | 1 | 1
Jair Pereira Dias | PA | Solar | 13/12/2021 | 1 | 1
Jair Pinto da Silva | PA | Solar | 11/05/2022 | 1 | 1
Jairi da Silva Gonzaga | PA | Solar | 01/02/2018 | 1 | 1
Jairle do Nascimento | PA | Solar | 05/11/2019 | 1 | 1
Jairo Barboza Alves | PA | Solar | 26/02/2022 | 1 | 1
Jairo Bruno Leao Dos Santos | PA | Solar | 21/03/2022 | 1 | 1
Jairo de Carvalho Souza | PA | Solar | 31/01/2022 | 1 | 1
Jairo de Moura Barbosa | PA | Solar | 23/12/2021 | 1 | 1
Jairo Dos Santos Lopes | PA | Solar | 30/09/2021 | 1 | 1
Jairo Duarte Barbosa | PA | Solar | 11/01/2018 | 1 | 1
Jairo Ferreira de Miranda | PA | Solar | 21/02/1961 | 1 | 1
Jairo Gomes de Freitas | PA | Solar | 27/01/2022 | 1 | 1
Jairo Jose Camara de Moraes | PA | Solar | 29/01/2022 | 1 | 1
Jairo Lima de Andrade | PA | Solar | 25/11/2017 | 1 | 1
Jairo Pacheco Valente | PA | Solar | 24/03/2022 | 1 | 1
Jairo Pereira da Costa | PA | Solar | 26/10/2021 | 1 | 1
Jairo Serrao Rodrigues | PA | Solar | 15/12/2021 | 1 | 1
Jairo Viana Wanzeler | PA | Solar | 31/10/2019 | 1 | 1
Jakeline Sanches Ferreira | PA | Solar | 11/01/2018 | 1 | 1
Jaklhine Pantoja Feitosa | PA | Solar | 12/05/2022 | 1 | 1
Jaliel Dos Santos Silva | PA | Solar | 26/02/2022 | 1 | 1
Jaliermeson Tavares de Jesus | PA | Solar | 01/09/2019 | 1 | 1
Jalis Barboza Filho | PA | Solar | 30/11/2021 | 1 | 1
Jalrimar Conceicao da Silva | PA | Solar | 20/10/2021 | 1 | 1
Jamari | RO | Hídrica | 09/01/2015 | 20000 | 20000
Jambo | RJ | Hídrica | - | 14000 | 0
Jamerson Borges da Silva | PA | Solar | 30/07/2019 | 1 | 1
James Santos da Silva | PA | Solar | 20/11/2019 | 1 | 1
Jamile da Silva Medeiros | PA | Solar | 18/02/2022 | 1 | 1
Jamille Lima de Lima | PA | Solar | 29/11/2017 | 1 | 1
Jamilli da Silva Serrao | PA | Solar | 23/05/2022 | 1 | 1
Jamilly Monteiro Balieiro | PA | Solar | 25/05/2022 | 1 | 1
Jamilson Maia de Castro | PA | Solar | 30/05/2022 | 1 | 1
Jamily da Silva Brabo | PA | Solar | 14/12/2021 | 1 | 1
Jamily Silva de Oliveira | PA | Solar | 14/12/2021 | 1 | 1
Jamylle Moraes de Oliveira | PA | Solar | 26/04/2022 | 1 | 1
Jamylly Alfaia Rocha | PA | Solar | 30/05/2022 | 1 | 1
Janaia Oliveira Dos Santos | PA | Solar | 24/09/2021 | 1 | 1
Janaica Barbosa Baia | PA | Solar | 10/12/2021 | 1 | 1
Janaina Aparecida da Silva Farache | PA | Solar | 25/03/2022 | 1 | 1
Janaina de Almeida Paiva | PA | Solar | 15/12/2021 | 1 | 1
Janaina de Castro Alencar | PA | Solar | 24/01/2018 | 1 | 1
Janaina Dos Reis Conceicao | PA | Solar | 09/01/2018 | 1 | 1
Janaina Fonseca Rodrigues | PA | Solar | 14/12/2021 | 1 | 1
Janaina Pimentel Pinto | PA | Solar | 09/03/2018 | 1 | 1
Janaira de Carvalho Santana | PA | Solar | 23/11/2021 | 1 | 1
Janari Dos Santos Prata | PA | Solar | 01/11/2021 | 1 | 1
Janaúba 1 | MG | Solar | - | 51450 | 0
Janaúba 10 | MG | Solar | - | 51450 | 0
Janaúba 11 | MG | Solar | - | 51450 | 0
Janaúba 12 | MG | Solar | - | 51450 | 0
Janaúba 13 | MG | Solar | - | 51450 | 0
Janaúba 14 | MG | Solar | - | 51450 | 0
Janaúba 15 | MG | Solar | - | 50000 | 0
Janaúba 16 | MG | Solar | - | 50000 | 0
Janaúba 17 | MG | Solar | - | 50000 | 0
Janaúba 18 | MG | Solar | - | 50000 | 0
Janaúba 19 | MG | Solar | - | 50000 | 0
Janaúba 2 | MG | Solar | - | 51450 | 0
Janaúba 20 | MG | Solar | - | 50000 | 0
Janaúba 3 | MG | Solar | - | 51450 | 0
Janaúba 4 | MG | Solar | - | 51450 | 0
Janaúba 5 | MG | Solar | - | 51450 | 0
Janaúba 6 | MG | Solar | - | 51450 | 0
Janaúba 7 | MG | Solar | - | 51450 | 0
Janaúba 8 | MG | Solar | - | 51450 | 0
Janaúba 9 | MG | Solar | - | 51450 | 0
Janauba VLT I | MG | Solar | - | 48217 | 0
Janauba VLT II | MG | Solar | - | 48217 | 0
Janauba VLT III | MG | Solar | - | 48217 | 0
Janauba VLT IV | MG | Solar | - | 48217 | 0
Jandaia | CE | Eólica | 30/05/2020 | 27000 | 27000
Jandaia I | CE | Eólica | 30/05/2020 | 24000 | 24000
Jandaira I | RN | Eólica | - | 10395 | 0
Jandaira II | RN | Eólica | - | 24255 | 0
Jandaíra III | RN | Eólica | - | 27720 | 0
Jandaíra IV | RN | Eólica | - | 27720 | 0
JANDER GENILDO FURTADO DAMASCENO | PA | Solar | 30/11/2020 | 1 | 1
Janderson Monteiro Miranda | PA | Solar | 26/10/2017 | 1 | 1
Jandira da Cunha Morato | PA | Solar | 07/08/2019 | 1 | 1
Jandira de Freitas Soares | PA | Solar | 12/11/2017 | 1 | 1
Jandson Pontes Brilhante | PA | Solar | 12/08/2019 | 1 | 1
Jane Silva de Carvalho | PA | Solar | 12/05/2022 | 1 | 1
Jane Tavares | PA | Solar | 12/08/2019 | 1 | 1
Janelson Maia Dos Anjos | PA | Solar | 30/05/2022 | 1 | 1
Janene Pires Pereira | PA | Solar | 21/10/2021 | 1 | 1
Janete Aires da Penha | PA | Solar | 06/04/2022 | 1 | 1
Janete Correa do Nascimento | PA | Solar | 18/01/2022 | 1 | 1
Janete Rodrigues Pantoja | PA | Solar | 28/01/2022 | 1 | 1
Jangada I | PR | Hídrica | 01/01/1974 | 563.76 | 563.76
Jangada II | PR | Hídrica |  | 1000 | 1000
Janieli Freitas Palheta | PA | Solar | 10/12/2021 | 1 | 1
Janieli Goncalves Dos Santos | PA | Solar | 22/10/2021 | 1 | 1
Janilce Pinheiro Sanches | PA | Solar | 24/01/2018 | 1 | 1
Janilde Vulcao Borges | PA | Solar | 29/01/2022 | 1 | 1
Janildo Castilho Correa | PA | Solar | 27/01/2022 | 1 | 1
Janildo Dos Santos Brito | PA | Solar | 24/11/2017 | 1 | 1
Janilson Primavera Barboza | PA | Solar | 29/11/2021 | 1 | 1
Janilson Ribeiro de Moraes | PA | Solar | 15/01/2018 | 1 | 1
Janio Caldas Pessoa | PA | Solar | 31/01/2022 | 1 | 1
Janiro Pinheiro da Costa | PA | Solar | 10/12/2021 | 1 | 1
Janison Loureiro da Costa | PA | Solar | 17/11/2017 | 1 | 1
Janivaldo Lopes | PA | Solar | 22/08/2019 | 1 | 1
Jannaina da Silva Bandeira | PA | Solar | 24/09/2021 | 1 | 1
Japungu | PB | Biomassa | 01/01/1998 | 28800 | 28800
Japurá | AM | Fóssil | 30/09/2010 | 280 | 280
Japurá - CGA | AM | Fóssil | 11/03/2021 | 891 | 891
Jaquecilene da Silva Correa | PA | Solar | 22/12/2021 | 1 | 1
Jaquelani Santos de Araujo | PA | Solar | 31/07/2019 | 1 | 1
Jaqueline Baia Cardoso | PA | Solar | 30/09/2019 | 1 | 1
Jaqueline Cardoso de Assis | PA | Solar | 26/05/2022 | 1 | 1
Jaqueline Carvalho de Sousa | PA | Solar | 02/09/2019 | 1 | 1
Jaqueline Soares Pantoja de Moraes | PA | Solar | 05/05/2022 | 1 | 1
Jaqueline Trindade de Oliveira | PA | Solar | 26/10/2021 | 1 | 1
Jaraguá | MG | Fóssil | 25/04/2005 | 1600 | 1600
Jaraqui | AM | Fóssil | 05/04/2006 | 75477 | 75477
Jararaca | RS | Hídrica | 15/04/2008 | 28000 | 28000
Jarbas Reis de Melo | PA | Solar | 28/10/2021 | 1 | 1
Jardeane Tenorio Barbosa | PA | Solar | 30/11/2021 | 1 | 1
Jardenilson da Silva Araujo | PA | Solar | 16/12/2021 | 1 | 1
Jardenilson de Souza Araujo | PA | Solar | 07/08/2019 | 1 | 1
Jarder Sacramento Tavares | PA | Solar | 01/11/2019 | 1 | 1
Jardim | RS | Hídrica | 26/01/2018 | 9000 | 9000
Jardim Das Perdizes | SP | Fóssil | 02/04/2018 | 1192 | 1192
Jardim Sul Shopping | SP | Fóssil | 01/01/1999 | 2576 | 2576
Jardim Veredas 1 | MG | Solar | - | 50000 | 0
Jardim Veredas 2 | MG | Solar | - | 50000 | 0
Jardim Veredas 3 | MG | Solar | - | 50000 | 0
Jardim Veredas 4 | MG | Solar | - | 50000 | 0
Jari Celulose | PA | Biomassa | 01/01/1976 | 55000 | 55000
Jarilene Alburquerque Ferreira | PA | Solar | 23/02/2022 | 1 | 1
Jarlan Santos Moura | PA | Solar | 26/10/2017 | 1 | 1
Jarleni Dos Santos Mendes | PA | Solar | 02/03/2018 | 1 | 1
Jarlete de Brito da Costa | PA | Solar | 29/03/2022 | 1 | 1
Jasinei de Souza Duarte | PA | Solar | 14/12/2021 | 1 | 1
Jasio da Silva Miranda | PA | Solar | 31/01/2022 | 1 | 1
Jaspe | SC | Hídrica | - | 5100 | 0
Jataí | GO | Biomassa | 28/02/2013 | 105000 | 105000
Jataí | BA | Eólica | - | 16200 | 0
Jataí | GO | Hídrica | 30/07/2008 | 30000 | 30000
Jatiboca | MG | Biomassa |  | 3800 | 3800
Jatobazinho | SP | Hídrica | 14/05/2014 | 121.5 | 121.5
Jatuarana | PA | Hídrica |  | 100 | 100
Jaurilene Macedo da Cunha | PA | Solar | 21/12/2021 | 1 | 1
Jauru | MT | Hídrica | 06/06/2003 | 121500 | 121500
Javanesa Malhas | SC | Fóssil | 12/03/2013 | 134 | 134
Jax de Oliveira Prestes | PA | Solar | 02/02/2018 | 1 | 1
Jayana Rodrigues Dias | PA | Solar | 14/12/2021 | 1 | 1
Jaylane Dias Machado | PA | Solar | 12/05/2022 | 1 | 1
Jayme Barros Matos | PA | Solar | 31/01/2022 | 1 | 1
JAYORO | AM | Biomassa | 20/10/2008 | 5000 | 5000
Dourado 15 | PE | Solar | - | 40000 | 0
JBS Andradina | SP | Fóssil | 09/07/2012 | 4960 | 4960
JBS GOIÂNIA | GO | Fóssil | 07/04/2015 | 4928 | 4928
JE Ltda | SC | Hídrica | 12/12/2007 | 850 | 850
Jean Carlos Goltara | PA | Solar | 27/09/2019 | 1 | 1
Jean Carlos Souza Alves | PA | Solar | 30/11/2021 | 1 | 1
Jean Castro Lacerda | PA | Solar | 22/03/2018 | 1 | 1
Jeane Barbosa E. Barbosa | PA | Solar | 09/11/2017 | 1 | 1
Jeci Baia Pantoja | PA | Solar | 23/03/2022 | 1 | 1
Jecivaldo da Silva Brito | PA | Solar | 12/05/2022 | 1 | 1
Jecivaldo Loureiro de Souza | PA | Solar | 03/11/2018 | 1 | 1
Jediel Souza Dos Santos | PA | Solar | 28/09/2021 | 1 | 1
Jeferson Miranda Sales | PA | Solar | 21/10/2021 | 1 | 1
Jeferson Rodrigues Gomes | PA | Solar | 04/03/2022 | 1 | 1
Jefferson Aquila Parente Silva | PA | Solar | 10/12/2021 | 1 | 1
Jeiele Dias Furtado | PA | Solar | 12/05/2022 | 1 | 1
Jeila Souza Alves | PA | Solar | 01/11/2021 | 1 | 1
Jelkson Serrao Carvalho | PA | Solar | 29/11/2021 | 1 | 1
Jelson da Gloria Passarinho | PA | Solar | 10/11/2021 | 1 | 1
Jelson de Almeida Santos | PA | Solar | 30/03/2022 | 1 | 1
Jenilza da Silva Santos de Novaes | PA | Solar | 03/03/2022 | 1 | 1
Jeny Lobo de Moraes | PA | Solar | 28/12/2021 | 1 | 1
Jeocelio Tavares de Jesus | PA | Solar | 30/09/2019 | 1 | 1
Jeova Duarte Nogueira | PA | Solar | 10/11/2018 | 1 | 1
Jeova Ferreira Nicacio | PA | Solar | 12/05/2022 | 1 | 1
Jeova Leite Morais | PA | Solar | 13/12/2017 | 1 | 1
Jeova Pereira Cardoso | PA | Solar | 01/11/2017 | 1 | 1
Jeovane da Silva Moraes | PA | Solar | 16/05/2022 | 1 | 1
Jeozadarque Guedes de Almeida | PA | Solar | 21/10/2021 | 1 | 1
Jequitinhonha 1 | MG | Solar | - | 45000 | 0
Jequitinhonha 2 | MG | Solar | - | 45000 | 0
Jerdeson Serrao Carvalho | PA | Solar | 26/11/2021 | 1 | 1
Jeremias Alves da Costa | PA | Solar | 29/01/2022 | 1 | 1
Jeremias Balieiro da Silva | PA | Solar | 31/01/2022 | 1 | 1
Jeremias Carmo Penha | PA | Solar | 23/12/2021 | 1 | 1
Jeremias da Silva Machado | PA | Solar | 21/12/2021 | 1 | 1
Jeremias de Souza Pereira | PA | Solar | 31/01/2022 | 1 | 1
Jeremias Jardim Martins | PA | Solar | 26/02/2022 | 1 | 1
Jeremias Moraes Pinheiro | PA | Solar | 27/10/2021 | 1 | 1
Jerfeson Caldas Carvalho | PA | Solar | 30/03/2022 | 1 | 1
Jericó | RN | Eólica | 28/12/2017 | 32900 | 32900
Jerlan Batista Campos | PA | Solar | 12/03/2018 | 1 | 1
Jerry Silva Chaar | PA | Solar | 27/09/2019 | 1 | 1
Jerusalém I | RN | Eólica | - | 29400 | 0
Jerusalém II | RN | Eólica | - | 29400 | 0
Jerusalém III | RN | Eólica | - | 29400 | 0
Jerusalém IV | RN | Eólica | - | 29400 | 0
Jerusalém V | RN | Eólica | - | 29400 | 0
Jerusalém VI | RN | Eólica | - | 33600 | 0
Jesiele Melo Sousa do Nascimento Gomes | PA | Solar | 26/04/2022 | 1 | 1
Jeso do Socorro Ferreira da Cruz | PA | Solar | 14/12/2021 | 1 | 1
Jesse da Silva Moraes | PA | Solar | 27/09/2021 | 1 | 1
Jesse da Silva Oliveira | PA | Solar | 26/10/2017 | 1 | 1
Jesse do Socorro Dantas da Silva Brito | PA | Solar | 27/04/2022 | 1 | 1
Jesse Machado Arruda | PA | Solar | 04/05/2022 | 1 | 1
Jessica Adriana Pereira Machado | PA | Solar | 07/04/2022 | 1 | 1
Jessica Araujo de Souza | PA | Solar | 24/03/2022 | 1 | 1
Jessica Azevedo Galvao | PA | Solar | 03/03/2022 | 1 | 1
Jessica de Oliveira Araujo | PA | Solar | 12/05/2022 | 1 | 1
Jessica Ferreira Machado | PA | Solar | 21/03/2022 | 1 | 1
Jessica Lopes Meireles | PA | Solar | 16/08/2019 | 1 | 1
Jessica Montibeller Mincoff | PA | Solar | 04/09/2019 | 1 | 1
Jessica Nayara de Souza Silva | PA | Solar | 31/08/2021 | 1 | 1
Jessica Pereira Dos Santos Brito | PA | Solar | 27/01/2022 | 1 | 1
Jessica Perna Pires | PA | Solar | 07/02/2018 | 1 | 1
Jessica Pompeu Baia | PA | Solar | 24/10/2019 | 1 | 1
Jessica Ribeiro Nogueira | PA | Solar | 28/01/2022 | 1 | 1
Jessica Valadares Carvalho | PA | Solar | 22/11/2021 | 1 | 1
Jessica Valeria de Oliveira Martins | PA | Solar | 18/01/2022 | 1 | 1
Jesuíta | MT | Hídrica | - | 22300 | 0
Jesus do Nascimento | PA | Solar | 16/12/2021 | 1 | 1
Jesus Felix Moraes | PA | Solar | 03/03/2022 | 1 | 1
Jesus Monteiro Das Gracas | PA | Solar | 07/11/2017 | 1 | 1
Jesus Nazareno Silva Oliveira | PA | Solar | 20/12/2017 | 1 | 1
Jesus Pinto da Costa | PA | Solar | 14/12/2018 | 1 | 1
Jesus Santana de Alcantara | PA | Solar | 04/05/2022 | 1 | 1
Jesus Silva Costa | PA | Solar | 01/11/2017 | 1 | 1
Jesy Trindade Fernandes | PA | Solar | 26/05/2022 | 1 | 1
Jeu Aragao Pinheiro | PA | Solar | 20/03/2018 | 1 | 1
Jeusirene Pacheco da Silva Santos | PA | Solar | 26/02/2022 | 1 | 1
Jezimiel Gomes da Silva | PA | Solar | 04/05/2022 | 1 | 1
JF Pasqua | MG | Fóssil | 01/01/2003 | 3421 | 3421
JFA-JC | MG | Fóssil | 05/05/1999 | 352 | 352
Jheila Costa Ferreira | PA | Solar | 14/12/2021 | 1 | 1
Jhemerson Silva Miranda | PA | Solar | 30/11/2021 | 1 | 1
Jhemersson Alves Ferreira | PA | Solar | 15/12/2021 | 1 | 1
Jhemison Santos Monteiro | PA | Solar | 10/12/2021 | 1 | 1
Jhoni Silva Americo | PA | Solar | 31/10/2019 | 1 | 1
Jhonys Ramos Pena | PA | Solar | 17/02/2022 | 1 | 1
Jhuliane de Almeida Dos Santos | PA | Solar | 26/02/2022 | 1 | 1
Jirau | RO | Hídrica | 06/09/2013 | 3750000 | 3750000
Jitituba Santo Antônio | AL | Biomassa |  | 27400 | 27400
jo Ferreira da Silva | PA | Solar | 17/02/2022 | 1 | 1
Joab Ferro Lima | PA | Solar | 14/03/2018 | 1 | 1
Joabe Aires Farias | PA | Solar | 27/10/2021 | 1 | 1
Joabe da Silva Conceicao | PA | Solar | 30/11/2021 | 1 | 1
Joabi Moura Palheta | PA | Solar | 19/12/2017 | 1 | 1
Joana | BA | Eólica | 26/09/2014 | 28200 | 28200
JOANA ALVES DAMASCENO | PA | Solar | 30/11/2020 | 1 | 1
Joana Alves de Souza | PA | Solar | 26/02/2022 | 1 | 1
Joana Barbosa | PA | Solar | 13/10/2021 | 1 | 1
Joana Celia Barbosa de Melo | PA | Solar | 06/04/2022 | 1 | 1
Joana Cordeiro Dias Furtado | PA | Solar | 12/05/2022 | 1 | 1
Joana Curcino Bezerra | PA | Solar | 30/08/2021 | 1 | 1
Joana da Costa Duarte | PA | Solar | 28/09/2021 | 1 | 1
Joana da Silva Correa | PA | Solar | 30/09/2021 | 1 | 1
Joana da Silva Monteiro | PA | Solar | 03/11/2017 | 1 | 1
Joana Darc Gaia Correa | PA | Solar | 30/07/2019 | 1 | 1
Joana Darc Machado Dos Santos | PA | Solar | 26/09/2019 | 1 | 1
Joana Darc Meireles Barroso | PA | Solar | 30/09/2019 | 1 | 1
Joana Darque de Lima Vasconcelos | PA | Solar | 01/03/2018 | 1 | 1
Joana de Araujo Azevedo | PA | Solar | 23/02/2022 | 1 | 1
Joana de Oliveira de Souza | PA | Solar | 05/11/2019 | 1 | 1
Joana Dos Santos | PA | Solar | 20/03/2018 | 1 | 1
Joana Ferreira da Silva | PA | Solar | 29/09/2021 | 1 | 1
Joana Ferreira Souza Dos Santos | PA | Solar | 07/03/2022 | 1 | 1
Joana Goes Pantoja Lopes | PA | Solar | 24/02/2022 | 1 | 1
Joana Goncalves de Leao | PA | Solar | 30/07/2019 | 1 | 1
Joana Katia Souza Chaves | PA | Solar | 16/03/2022 | 1 | 1
Joana Laudeci Dos Santos de Moraes | PA | Solar | 31/05/2022 | 1 | 1
Joana Lucia da Paixao Cardoso | PA | Solar | 31/01/2022 | 1 | 1
Joana Maria Silva Vasconcelos | PA | Solar | 21/02/1971 | 1 | 1
Joana Moraes Valente | PA | Solar | 25/02/2022 | 1 | 1
Joana Moreira Brasil | PA | Solar | 27/10/2021 | 1 | 1
Joana Moura Gomes | PA | Solar | 04/03/2022 | 1 | 1
Joana Palheta Dos Santos | PA | Solar | 24/12/2017 | 1 | 1
Joana Ramos Barbosa | PA | Solar | 08/11/2017 | 1 | 1
Joana Silva Cardoso | PA | Solar | 04/05/2022 | 1 | 1
Joane da Silva Inarjosa | PA | Solar | 29/03/2022 | 1 | 1
Joanete Noronha Rodrigues | PA | Solar | 25/02/2022 | 1 | 1
Joannison de Matos Moreira | PA | Solar | 09/02/2018 | 1 | 1
Joao Adalberto Ferreira Moura | PA | Solar | 30/09/2021 | 1 | 1
Joao Ademir Pereira de Moraes | PA | Solar | 29/01/2022 | 1 | 1
Joao Alai de Souza Mendes | PA | Solar | 23/12/2021 | 1 | 1
Joao Alax Aruk do Amaral | PA | Solar | 18/01/2022 | 1 | 1
Joao Alho Dos Santos Filho | PA | Solar | 15/12/2017 | 1 | 1
Joao Alves Bandeira | PA | Solar | 26/02/2022 | 1 | 1
Joao Alves da Silva | PA | Solar | 04/09/2019 | 1 | 1
Joao Alves de Souza | PA | Solar | 26/02/2022 | 1 | 1
Joao Alves Souza | PA | Solar | 30/07/2019 | 1 | 1
Joao Americo Barroso Dos Santos | PA | Solar | 08/01/2018 | 1 | 1
Joao Andrade Braga | PA | Solar | 09/02/2018 | 1 | 1
Joao Andrade de Lima | PA | Solar | 09/12/2021 | 1 | 1
Joao Anisio Nobayashi do Carmo | PA | Solar | 30/08/2019 | 1 | 1
Joao Antonio Rodrigues de Souza | PA | Solar | 24/03/2022 | 1 | 1
Joao Assuncao Caldas | PA | Solar | 01/09/2019 | 1 | 1
Joao Balieiro | PA | Solar | 21/02/1961 | 1 | 1
João Baptista de Lima Figueiredo | SP | Hídrica | 09/02/1952 | 3500 | 3500
Joao Barbosa Nogueira | PA | Solar | 29/01/2022 | 1 | 1
Joao Barto Pantoja | PA | Solar | 26/05/2022 | 1 | 1
Joao Batiista Cardoso Ferreira | PA | Solar | 20/09/2019 | 1 | 1
Joao Batista Alves Barbosa | PA | Solar | 30/07/2019 | 1 | 1
Joao Batista Araujo Melo | PA | Solar | 25/02/2022 | 1 | 1
Joao Batista da Cruz Correa | PA | Solar | 29/08/2019 | 1 | 1
Joao Batista de Assuncao Silva | PA | Solar | 14/11/2017 | 1 | 1
Joao Batista de Lima Freitas | PA | Solar | 29/01/2022 | 1 | 1
Joao Batista de Souza | PA | Solar | 02/09/2019 | 1 | 1
Joao Batista de Souza Tenorio | PA | Solar | 12/05/2022 | 1 | 1
Joao Batista Dos Santos Fiel | PA | Solar | 26/09/2019 | 1 | 1
Joao Batista Ferreira | PA | Solar | 15/03/2022 | 1 | 1
Joao Batista Ferreira de Oliveira | PA | Solar | 12/05/2022 | 1 | 1
Joao Batista Machado Martins | PA | Solar | 17/05/2022 | 1 | 1
Joao Batista Marinho de Sousa | PA | Solar | 23/10/2019 | 1 | 1
Joao Batista Oliveira Pinheiro | PA | Solar | 30/03/2022 | 1 | 1
Joao Batista Pastana de Freitas | PA | Solar | 12/05/2022 | 1 | 1
Joao Batista Reis | PA | Solar | 01/11/2019 | 1 | 1
Joao Batista Vilar | PA | Solar | 05/09/2019 | 1 | 1
Joao Belem da Silva | PA | Solar | 06/10/2019 | 1 | 1
Joao Benjo de Moraes | PA | Solar | 26/04/2022 | 1 | 1
João Borges | SC | Hídrica | 27/07/2013 | 19000 | 19000
Joao Bosco Moreira Bezerra | PA | Solar | 07/02/2018 | 1 | 1
Joao Braga Barbosa | PA | Solar | 27/03/2018 | 1 | 1
Joao Caldas Farias Junior | PA | Solar | 22/02/2022 | 1 | 1
João Camilo Penna (Antiga Cachoeira do Emboque) | MG | Hídrica | 01/01/1998 | 21600 | 21600
Joao Carlos da Silva | PA | Solar | 30/09/2019 | 1 | 1
Joao Carlos da Silva Pinheiro | PA | Solar | 05/12/2017 | 1 | 1
Joao Carlos Ferreira da Silva | PA | Solar | 04/03/2022 | 1 | 1
Joao Castro de Almeida | PA | Solar | 28/03/2022 | 1 | 1
Joao Castro de Jesus Junior | PA | Solar | 12/05/2022 | 1 | 1
Joao Celino Brito Dos Santos | PA | Solar | 08/01/2018 | 1 | 1
Joao Celino Loureiro Tavares | PA | Solar | 08/11/2018 | 1 | 1
Joao Chaves da Silva | PA | Solar | 16/08/2019 | 1 | 1
Joao Claudionor Maia Gomes | PA | Solar | 23/02/2022 | 1 | 1
Joao Correa Assuncao | PA | Solar | 12/08/2019 | 1 | 1
Joao Costa Dos Santos | PA | Solar | 07/04/2022 | 1 | 1
Joao Costa Pinto | PA | Solar | 14/12/2021 | 1 | 1
Joao Curcino Ribeiro | PA | Solar | 29/09/2021 | 1 | 1
Joao da Conceicao Felipe | PA | Solar | 31/01/2022 | 1 | 1
Joao da Cruz Esquerdo | PA | Solar | 20/11/2017 | 1 | 1
Joao da Cruz Pires Guimaraes | PA | Solar | 02/09/2019 | 1 | 1
Joao da Cunha Brilhante | PA | Solar | 30/07/2019 | 1 | 1
Joao da Fonseca Duarte | PA | Solar | 27/02/2018 | 1 | 1
Joao da Luz Barbosa Brilhante | PA | Solar | 24/03/2022 | 1 | 1
Joao da Silva Balieiro | PA | Solar | 31/01/2022 | 1 | 1
Joao da Silva Santos | PA | Solar | 12/05/2022 | 1 | 1
Joao Dario Almeida de Aquino | PA | Solar | 23/02/2022 | 1 | 1
Joao de Aquino Neto | PA | Solar | 23/02/2022 | 1 | 1
Joao de Araujo Caldeira | PA | Solar | 18/01/2022 | 1 | 1
João de Deus | MG | Hídrica | 24/12/1975 | 1569.99 | 1569.99
Joao de Deus Cardoso Lopes | PA | Solar | 13/08/2019 | 1 | 1
Joao de Deus Crescencio de Souza | PA | Solar | 29/09/2021 | 1 | 1
Joao de Deus da Rocha Andrade | PA | Solar | 05/09/2019 | 1 | 1
Joao de Jesus Leao Dos Santos | PA | Solar | 21/03/2022 | 1 | 1
Joao de Jesus Machado da Silva | PA | Solar | 12/05/2022 | 1 | 1
Joao de Lima Barbosa | PA | Solar | 07/04/2022 | 1 | 1
Joao de Lima Sobrinho | PA | Solar | 09/11/2021 | 1 | 1
Joao de Moraes Nazare | PA | Solar | 23/12/2017 | 1 | 1
Joao de Moura Moreira da Silva | PA | Solar | 23/09/2019 | 1 | 1
Joao Divino Pantoja Goncalves | PA | Solar | 24/03/2022 | 1 | 1
Joao do Nascimento Bento | PA | Solar | 14/12/2021 | 1 | 1
Joao do Socorro Almeida Rodrigues | PA | Solar | 01/09/2019 | 1 | 1
Joao do Socorro Alves de Souza | PA | Solar | 07/03/2022 | 1 | 1
Joao Domingos Araujo de Souza | PA | Solar | 18/01/2022 | 1 | 1
Joao Domingos Barbosa Pereira | PA | Solar | 30/10/2019 | 1 | 1
Joao Domingos Bogarim | PA | Solar | 21/11/2019 | 1 | 1
Joao Dos Santos | PA | Solar | 31/08/2021 | 1 | 1
Joao Dos Santos Borges | PA | Solar | 27/09/2019 | 1 | 1
Joao Dos Santos Braz | PA | Solar | 06/10/2019 | 1 | 1
Joao Dos Santos Cardoso | PA | Solar | 04/05/2022 | 1 | 1
Joao Dos Santos Morais | PA | Solar | 12/08/2019 | 1 | 1
Joao Drodoski Sobrinho | PA | Solar | 08/08/2019 | 1 | 1
Joao Fabio Biato Cardoso | PA | Solar | 29/03/2022 | 1 | 1
Joao Ferreira de Lima | PA | Solar | 03/02/2018 | 1 | 1
Joao Ferreira de Sousa Sobrinho | PA | Solar | 01/11/2021 | 1 | 1
Joao Fialho de Araujo | PA | Solar | 21/02/2022 | 1 | 1
Joao Firmino de Oliveira Filho | PA | Solar | 31/01/2022 | 1 | 1
Joao Francisco Barbosa do Amaral | PA | Solar | 29/12/2017 | 1 | 1
Joao Francisco de Aquino Almeida | PA | Solar | 31/01/2022 | 1 | 1
Joao Francisco Dos Santos Barroso | PA | Solar | 18/01/2018 | 1 | 1
Joao Francisco Pereira | PA | Solar | 29/03/2022 | 1 | 1
João Franco | MG | Hídrica | 16/03/2015 | 1000 | 1000
Joao Galvao da Silva Matos | PA | Solar | 29/10/2021 | 1 | 1
Joao Gomes | PA | Solar | 23/02/2022 | 1 | 1
Joao Gomes Batista | PA | Solar | 05/11/2018 | 1 | 1
Joao Gomes do Amaral | PA | Solar | 29/12/2017 | 1 | 1
Joao Gomes do Nascimento | PA | Solar | 18/02/2022 | 1 | 1
Joao Goncalves | PA | Solar | 22/10/2021 | 1 | 1
Joao Gouveia Jardim | PA | Solar | 22/12/2021 | 1 | 1
Joao Henrique Barbosa Baia | PA | Solar | 14/12/2021 | 1 | 1
Joao Ivan Arruda Dos Santos | PA | Solar | 31/01/2022 | 1 | 1
Joao Jose de Carvalho Correa | PA | Solar | 23/09/2019 | 1 | 1
Joao Jose Perna Moura | PA | Solar | 27/10/2017 | 1 | 1
Joao Kleber Ferreira Goes | PA | Solar | 30/09/2019 | 1 | 1
Joao Lima de Araujo | PA | Solar | 18/01/2022 | 1 | 1
Joao Lima do Nascimento | PA | Solar | 18/10/2019 | 1 | 1
Joao Lucena Mendes | PA | Solar | 13/09/2019 | 1 | 1
Joao Magno Figueira Costa | PA | Solar | 29/08/2019 | 1 | 1
Joao Marcos Nogueira da Cruz | PA | Solar | 27/01/2022 | 1 | 1
Joao Maria Freitas Caldas | PA | Solar | 07/08/2019 | 1 | 1
Joao Maria Furtado | PA | Solar | 03/09/2019 | 1 | 1
Joao Maria Lopes | PA | Solar | 19/08/2019 | 1 | 1
Joao Maria Meireles Valente | PA | Solar | 04/09/2019 | 1 | 1
Joao Martins | PA | Solar | 07/12/2017 | 1 | 1
Joao Martins Batista | PA | Solar | 26/01/2022 | 1 | 1
Joao Messias Miranda da Costa | PA | Solar | 31/03/2022 | 1 | 1
Joao Milson Teixeira Dos Santos | PA | Solar | 14/12/2021 | 1 | 1
Joao Monteiro Costa | PA | Solar | 25/02/2022 | 1 | 1
Joao Monteiro da Conceicao | PA | Solar | 27/04/2022 | 1 | 1
Joao Monteiro de Brito | PA | Solar | 13/01/2018 | 1 | 1
Joao Monteiro Mendes | PA | Solar | 08/03/2018 | 1 | 1
Joao Monteiro Mendes Junior | PA | Solar | 06/03/2018 | 1 | 1
Joao Moraes de Nazare Filho | PA | Solar | 09/01/2018 | 1 | 1
Joao Moraes Macedo | PA | Solar | 07/03/2022 | 1 | 1
Joao Natan Sanches Bitencourt | PA | Solar | 11/04/2022 | 1 | 1
João Nazareno Lages Mattos | PA | Solar | 13/03/2018 | 1 | 1
João Neiva | ES | Biomassa | 01/01/2002 | 3500 | 3500
Joao Nildo Alves Das Flores | PA | Solar | 27/09/2021 | 1 | 1
Joao Nogueira sa | PA | Solar | 28/01/2022 | 1 | 1
Joao Noronha da Silva | PA | Solar | 26/02/2022 | 1 | 1
Joao Noronha da Silva Filho | PA | Solar | 26/02/2022 | 1 | 1
Joao Nunes Fernandes | PA | Solar | 14/12/2021 | 1 | 1
Joao Nunes Rodrigues | PA | Solar | 07/08/2019 | 1 | 1
Joao Palheta Braga | PA | Solar | 13/01/2018 | 1 | 1
Joao Palheta Pinheiro | PA | Solar | 07/02/2018 | 1 | 1
Joao Paulo Aragao Souto | PA | Solar | 30/01/2018 | 1 | 1
Joao Paulo Cardoso Gomes | PA | Solar | 26/05/2022 | 1 | 1
Joao Paulo de Azevedo Barroso | PA | Solar | 25/02/2022 | 1 | 1
Joao Paulo de Melo Dos Santos | PA | Solar | 29/01/2021 | 1 | 1
Joao Paulo Furtado Carvalho | PA | Solar | 26/02/2021 | 1 | 1
Joao Paulo Goncalves de Oliveira | PA | Solar | 28/01/2022 | 1 | 1
Joao Paulo Leao Goncalves | PA | Solar | 18/10/2019 | 1 | 1
Joao Paulo Martins Machado | PA | Solar | 12/05/2022 | 1 | 1
Joao Paulo Mendes do Amaral | PA | Solar | 06/04/2022 | 1 | 1
Joao Paulo Monteiro Junior | PA | Solar | 28/01/2022 | 1 | 1
Joao Paulo Ribeiro Goncalves | PA | Solar | 01/03/2018 | 1 | 1
Joao Paulo Vieira Furtado -. Salão Comunitário Bom Jesus | PA | Solar | 23/01/2018 | 1 | 1
Joao Paulo Vieira Furtado -. Telecentro | PA | Solar | 30/01/2018 | 1 | 1
Joao Pereira do Nascimento | PA | Solar | 13/10/2021 | 1 | 1
Joao Pereira Santana | PA | Solar | 29/03/2022 | 1 | 1
João Pinheiro 1 | MG | Solar | - | 30000 | 0
João Pinheiro 2 | MG | Solar | - | 30000 | 0
João Pinheiro 3 | MG | Solar | - | 30000 | 0
Joao Raimundo Amancio de Lima | PA | Solar | 05/11/2019 | 1 | 1
Joao Raimundo da Costa Neto | PA | Solar | 21/02/2022 | 1 | 1
Joao Raimundo Leao Coelho | PA | Solar | 12/08/2019 | 1 | 1
Joao Ramos da Silva | PA | Solar | 07/11/2017 | 1 | 1
Joao Ribeiro | PA | Solar | 21/12/2021 | 1 | 1
Joao Ribeiro da Costa | PA | Solar | 22/12/2021 | 1 | 1
Joao Ribeiro Das Flores | PA | Solar | 27/09/2021 | 1 | 1
Joao Rodrigues | PA | Solar | 16/08/2019 | 1 | 1
Joao Rodrigues de Sousa | PA | Solar | 23/10/2019 | 1 | 1
Joao Rodrigues Soares | PA | Solar | 29/03/2022 | 1 | 1
Joao Rosario Ribeiro | PA | Solar | 23/12/2021 | 1 | 1
Joao Sanches da Costa | PA | Solar | 21/03/2022 | 1 | 1
Joao Sanches Moreira | PA | Solar | 11/01/2018 | 1 | 1
Joao Santana de Alfaia | PA | Solar | 26/05/2022 | 1 | 1
Joao Santiago de Lima | PA | Solar | 08/03/2022 | 1 | 1
Joao Santos Dos Santos | PA | Solar | 15/03/2018 | 1 | 1
Joao Silva Araujo | PA | Solar | 06/02/2018 | 1 | 1
Joao Silva Costa | PA | Solar | 23/10/2019 | 1 | 1
Joao Silva Perna | PA | Solar | 02/11/2017 | 1 | 1
Joao Silvestre Vilarinho de Sena | PA | Solar | 14/12/2021 | 1 | 1
Joao Soares do Nascimento Filho | PA | Solar | 22/01/2018 | 1 | 1
Joao Tenorio Pereira | PA | Solar | 20/09/2019 | 1 | 1
Joao Tiburcio Pinheiro | PA | Solar | 06/12/2017 | 1 | 1
Joao Valdecir Marques Gomes | PA | Solar | 27/01/2018 | 1 | 1
Joao Valente de Souza | PA | Solar | 23/03/2022 | 1 | 1
Joao Valente Dos Santos | PA | Solar | 21/10/2021 | 1 | 1
Joao Vieira Cardoso | PA | Solar | 31/05/2022 | 1 | 1
Joao Vieira Dos Santos | PA | Solar | 29/01/2022 | 1 | 1
Joaoclei Brito de Nazare | PA | Solar | 11/01/2018 | 1 | 1
Joaquim Alho Monteiro Junior | PA | Solar | 31/01/2022 | 1 | 1
Joaquim Alves Barreto | PA | Solar | 31/05/2022 | 1 | 1
Joaquim Alves Dias | PA | Solar | 04/11/2019 | 1 | 1
Joaquim Alves Souza | PA | Solar | 16/08/2019 | 1 | 1
Joaquim Balieiro da Silva | PA | Solar | 31/01/2022 | 1 | 1
JOAQUIM CARDOSO DAMASCENO | PA | Solar | 30/11/2020 | 1 | 1
Joaquim Dos Santos | PA | Solar | 15/03/2022 | 1 | 1
Joaquim Dos Santos Bezerra Filho | PA | Solar | 21/03/2018 | 1 | 1
Joaquim Farias Correa | PA | Solar | 23/03/2018 | 1 | 1
Joaquim Fernandes Luiz | PR | Hídrica |  | 951 | 951
Joaquim Meireles Flores | PA | Solar | 27/09/2021 | 1 | 1
Joaquim Mendonca Furtado Neto | PA | Solar | 13/10/2018 | 1 | 1
Joaquim Ribeiro Batista | PA | Solar | 06/02/2018 | 1 | 1
Joaquim Ribeiro Neto | PA | Solar | 16/02/2022 | 1 | 1
Joaquim Rodrigues Dos Santos | PA | Solar | 26/05/2022 | 1 | 1
Joaquim Silva Perna | PA | Solar | 04/11/2017 | 1 | 1
Joaquim Soares da Silva | PA | Solar | 04/09/2019 | 1 | 1
Joaquina Andrade Dos Santos | PA | Solar | 18/02/2022 | 1 | 1
Joaquina da Rocha Melo Pereira | PA | Solar | 04/05/2022 | 1 | 1
Joaquina de Moraes Silva | PA | Solar | 04/05/2022 | 1 | 1
Joas Barbosa do Carmo | PA | Solar | 31/01/2022 | 1 | 1
Joas da Silva Santos | PA | Solar | 26/10/2017 | 1 | 1
Joas Ferro Machado | PA | Solar | 13/03/2018 | 1 | 1
Joas Ribeiro Silva | PA | Solar | 26/01/2022 | 1 | 1
Joasal | MG | Hídrica | 01/05/1950 | 8400 | 8400
Jobson Dos Santos Silva | PA | Solar | 31/01/2022 | 1 | 1
Jobson Rodrigues Farache | PA | Solar | 19/04/2022 | 1 | 1
Jobson Sanches Machado | PA | Solar | 16/05/2022 | 1 | 1
Jocebias Soares Gibson | PA | Solar | 15/12/2021 | 1 | 1
Joceli Duarte Felipe | PA | Solar | 31/01/2022 | 1 | 1
Jocelino Barbosa de Matos | PA | Solar | 08/02/2018 | 1 | 1
Jocelino Machado Bandeira | PA | Solar | 31/08/2021 | 1 | 1
Jocelio Farias de Souza | PA | Solar | 01/04/2022 | 1 | 1
Jocenildo da Silva Aragao | PA | Solar | 08/02/2018 | 1 | 1
Jocicleia do Amaral Nobre | PA | Solar | 29/03/2022 | 1 | 1
Jociele de Souza Lacerda | PA | Solar | 23/02/2021 | 1 | 1
Jocilene Dos Santos Bezerra | PA | Solar | 15/01/2018 | 1 | 1
Jocilene Goncalves Ferreira | PA | Solar | 31/05/2022 | 1 | 1
Jocilene Sousa Lacerda | PA | Solar | 22/02/2021 | 1 | 1
Jocimar de Souza Marques | PA | Solar | 09/02/2018 | 1 | 1
Jocinara Amaral Gama | PA | Solar | 02/11/2017 | 1 | 1
Jociones da Silva Inarjosa | PA | Solar | 29/03/2022 | 1 | 1
Jocivaldo Souza Gama | PA | Solar | 08/11/2017 | 1 | 1
JOCIVANA ESQUERDO FURTADO | PA | Solar | 30/11/2020 | 1 | 1
Joclebson Dos Prazeres Teles | PA | Solar | 23/09/2019 | 1 | 1
Jodaias Nascimento Barros | PA | Solar | 30/08/2019 | 1 | 1
Jodielson Dos Santos da Silva | PA | Solar | 26/02/2022 | 1 | 1
Joedson Costa Furtado | PA | Solar | 30/01/2021 | 1 | 1
Joel Barros Rabelo | PA | Solar | 15/03/2018 | 1 | 1
Joel Carlos Cabo Verde Neves | PA | Solar | 27/01/2022 | 1 | 1
Joel Dos Santos Moraes | PA | Solar | 26/01/2022 | 1 | 1
Joel Ferreira Cardoso | PA | Solar | 31/05/2022 | 1 | 1
Joel Ferreira Pacheco | PA | Solar | 07/03/2022 | 1 | 1
Joel Galvao da Silva | PA | Solar | 26/02/2022 | 1 | 1
Joel Lobo de Sousa | PA | Solar | 22/11/2021 | 1 | 1
Joel Moreira Pinheiro | PA | Solar | 23/01/2018 | 1 | 1
Joel Neves Romero | PA | Solar | 28/01/2022 | 1 | 1
Joel Pena Barbosa | PA | Solar | 02/12/2021 | 1 | 1
Joel Pereira da Silva | PA | Solar | 27/01/2022 | 1 | 1
Joel Pereira Dos Santos | PA | Solar | 05/11/2019 | 1 | 1
Joel Pereira Lima | PA | Solar | 07/08/2019 | 1 | 1
Joel Queiroz Ferreira | PA | Solar | 30/07/2019 | 1 | 1
Joel Santiago da Silva | PA | Solar | 06/03/2018 | 1 | 1
Joelcio Pantoja da Costa | PA | Solar | 25/03/2022 | 1 | 1
Joelio Ferreira Silva | PA | Solar | 13/10/2021 | 1 | 1
Joelis Pacheco da Silva | PA | Solar | 09/12/2021 | 1 | 1
Joelison Barros Rabelo | PA | Solar | 05/12/2017 | 1 | 1
Joelma Araujo Cavalcante | PA | Solar | 28/01/2022 | 1 | 1
Joelma Brito de Oliveira | PA | Solar | 05/05/2022 | 1 | 1
Joelma da Costa Cesar | PA | Solar | 22/08/2019 | 1 | 1
Joelma da Silva Pureza | PA | Solar | 27/01/2022 | 1 | 1
Joelma de Souza Araujo | PA | Solar | 13/03/2018 | 1 | 1
Joelma de Souza Rodrigues | PA | Solar | 04/05/2022 | 1 | 1
Joelma Gusmao | PA | Solar | 01/11/2019 | 1 | 1
Joelma Silva Carvalho | PA | Solar | 31/01/2022 | 1 | 1
Joelmo Caetano da Conceicao | PA | Solar | 17/03/2018 | 1 | 1
Joelso Alves de Moraes | PA | Solar | 29/01/2022 | 1 | 1
Joelson Araujo de Araujo | PA | Solar | 23/02/2022 | 1 | 1
Joelson Balieiro Denis | PA | Solar | 16/03/2022 | 1 | 1
Joelson Borges Dos Santos | PA | Solar | 16/08/2019 | 1 | 1
Joelson Dos Santos Freitas | PA | Solar | 31/08/2021 | 1 | 1
Joelson Dos Santos Moura | PA | Solar | 01/09/2019 | 1 | 1
Joelson Ferreira Pacheco | PA | Solar | 04/03/2022 | 1 | 1
Joelson Gama Caldeira | PA | Solar | 14/01/2018 | 1 | 1
Joelson Machado Rodrigues | PA | Solar | 17/10/2019 | 1 | 1
Joelson Matos Dos Santos | PA | Solar | 04/05/2022 | 1 | 1
Joelson Nunes da Ponte | PA | Solar | 05/11/2019 | 1 | 1
Joelson Oliveira Machado | PA | Solar | 16/05/2022 | 1 | 1
Joelson Oliveira Maia | PA | Solar | 27/05/2022 | 1 | 1
Joelson Paixao Dos Santos | PA | Solar | 22/11/2017 | 1 | 1
Joelson Pereira da Silva | PA | Solar | 29/01/2022 | 1 | 1
Joelson Sena Dos Santos | PA | Solar | 21/10/2021 | 1 | 1
Joene Duarte Felipe | PA | Solar | 01/02/2022 | 1 | 1
Jofege Mineracao | GO | Solar | 03/12/2021 | 990 | 990
Jofre Gomes Rocha | PA | Solar | 25/05/2022 | 1 | 1
Joice do Socorro Melo Pereira | PA | Solar | 28/01/2022 | 1 | 1
Joicivane Sanches Dos Santos | PA | Solar | 20/01/2018 | 1 | 1
Joilson Esquerdo Furtado | PA | Solar | 12/02/2021 | 1 | 1
JOINVILLE - 1 | SC | Fóssil | 21/11/2008 | 160 | 160
Joldarnez Ribeiro Moraes | PA | Solar | 09/01/2018 | 1 | 1
Joleide Brito Monteiro | PA | Solar | 10/01/2018 | 1 | 1
Jomabel Moura Palheta | PA | Solar | 20/12/2017 | 1 | 1
Jomilson Leao Medeiros | PA | Solar | 27/01/2022 | 1 | 1
Jona Silva da Costa | PA | Solar | 21/02/2022 | 1 | 1
Jonacir Dalmaso | PA | Hídrica | 01/10/2003 | 900 | 900
Jonas Alves Matos | PA | Solar | 26/04/2022 | 1 | 1
Jonas Araujo Dos Santos | PA | Solar | 03/03/2022 | 1 | 1
Jonas Barreiro Baia | PA | Solar | 28/03/2022 | 1 | 1
Jonas da Cruz | PA | Solar | 06/03/2018 | 1 | 1
Jonas da Silva Borges | PA | Solar | 25/01/2022 | 1 | 1
Jonas de Souza Correa | PA | Solar | 12/05/2022 | 1 | 1
Jonas Dos Santos de Carvalho | PA | Solar | 31/03/2022 | 1 | 1
Jonas Dos Santos Leite | PA | Solar | 26/09/2019 | 1 | 1
Jonas Ferreira Braga | PA | Solar | 14/01/2018 | 1 | 1
Jonas Ferreira da Silva | PA | Solar | 01/03/2018 | 1 | 1
Jonas Garcia Rodrigues | PA | Solar | 01/11/2019 | 1 | 1
Jonas Maria Dos Santos Oliveira | PA | Solar | 11/05/2022 | 1 | 1
Jonas Mendes Santana | PA | Solar | 10/11/2021 | 1 | 1
Jonas Pereira Cardoso | PA | Solar | 28/10/2017 | 1 | 1
Jonas Pereira Fernandes | PA | Solar | 22/12/2021 | 1 | 1
Jonas Rodrigues | PA | Solar | 13/01/2022 | 1 | 1
Jonas Souza Conceicao | PA | Solar | 31/01/2022 | 1 | 1
Jonas Vanzeler da Conceicao | PA | Solar | 30/09/2019 | 1 | 1
Jonatas Farias Pontes | PA | Solar | 10/12/2021 | 1 | 1
Jonatas Nogueira Alves | PA | Solar | 05/11/2019 | 1 | 1
Jonatas Trindade de Oliveira | PA | Solar | 13/01/2022 | 1 | 1
Jonatha Freitas Damasceno | PA | Solar | 09/10/2018 | 1 | 1
Joneno Matos Trindade | PA | Solar | 04/05/2022 | 1 | 1
Jones da Silva Santos | PA | Solar | 03/03/2018 | 1 | 1
Jones Miranda da Silva | PA | Solar | 05/11/2021 | 1 | 1
Joniel Costa Duarte | PA | Solar | 28/09/2021 | 1 | 1
Jonilda de Oliveira Gomes | PA | Solar | 13/08/2019 | 1 | 1
Jonildo Conceicao Duarte | PA | Solar | 19/03/2018 | 1 | 1
Jonildo Ferreira de Oliveira | PA | Solar | 31/05/2022 | 1 | 1
Jonilson Soares Serrao | PA | Solar | 26/01/2022 | 1 | 1
Jonis Barroso Caldeira | PA | Solar | 22/10/2018 | 1 | 1
Jonivaldo Barbosa Fonseca | PA | Solar | 04/11/2019 | 1 | 1
Jonnes Monteiro Barrozo | PA | Solar | 08/01/2018 | 1 | 1
Joracilda Santos de Aquino | PA | Solar | 27/10/2021 | 1 | 1
Joranilson Prestes Rodrigues | PA | Solar | 04/11/2019 | 1 | 1
Jorcileia Ramos Barbosa | PA | Solar | 07/11/2017 | 1 | 1
Jorda Flor | SP | Hídrica | 01/01/1949 | 1550 | 1550
Jordan Souza da Costa | PA | Solar | 02/11/2017 | 1 | 1
Jordão – BBF Acre | AC | Fóssil | 15/09/2016 | 2044 | 2044
Jordeilson Marques da Silva | PA | Solar | 23/08/2009 | 1 | 1
Jordiane Barros de Carvalho | PA | Solar | 02/12/2021 | 1 | 1
Jorge Alves de Vilena | PA | Solar | 23/12/2021 | 1 | 1
Jorge Augusto Figueira Palha | PA | Solar | 17/02/2022 | 1 | 1
Jorge Barbosa Pantoja | PA | Solar | 10/12/2021 | 1 | 1
Jorge Borges Santana | PA | Solar | 04/05/2022 | 1 | 1
Jorge Brandao da Cunha | PA | Solar | 31/03/2022 | 1 | 1
Jorge Costa Brasao | PA | Solar | 22/12/2021 | 1 | 1
Jorge Dos Santos Barbosa | PA | Solar | 15/01/2018 | 1 | 1
Jorge Ferreira Baia de Seixas | PA | Solar | 18/02/2022 | 1 | 1
Jorge Ferreira Dos Santos | PA | Solar | 06/11/2017 | 1 | 1
Jorge Ferreira Furtado | PA | Solar | 26/02/2021 | 1 | 1
Jorge Ferreira Matos | PA | Solar | 03/02/2018 | 1 | 1
Jorge Lacerda I e II | SC | Fóssil | 01/03/1965 | 190000 | 232000
Jorge Lacerda III | SC | Fóssil | 01/02/1979 | 220000 | 262000
Jorge Lacerda IV | SC | Fóssil | 01/02/1997 | 330000 | 363000
Jorge Luiz Barbosa de Matos | PA | Solar | 12/01/2018 | 1 | 1
Jorge Luiz Santos Guimaraes | PA | Solar | 06/10/2019 | 1 | 1
Jorge Pastana de Freitas | PA | Solar | 11/05/2022 | 1 | 1
Jorge Paulo Gama Caldeira | PA | Solar | 18/01/2018 | 1 | 1
Jorge Pereira da Costa | PA | Solar | 08/03/2022 | 1 | 1
Jorge Perna Balieiro | PA | Solar | 04/11/2017 | 1 | 1
Jorge Serpa Ribeiro | PA | Solar | 19/03/2018 | 1 | 1
Jorge Teles Moraes | PA | Solar | 31/10/2019 | 1 | 1
Jorge Yano | PA | Solar | 20/12/2021 | 1 | 1
Jorgeclei Dos Santos Braga | PA | Solar | 05/02/2018 | 1 | 1
Jorges Matos Alves | PA | Solar | 16/12/2021 | 1 | 1
Jorgete de Souza de Carvalho | PA | Solar | 08/03/2022 | 1 | 1
Jornal da Cidade | SP | Fóssil | 01/09/2001 | 142 | 142
Josafa Borges Araujo | PA | Solar | 29/01/2022 | 1 | 1
Josafa Lima da Costa | PA | Solar | 09/12/2021 | 1 | 1
Jose Adail Dos Santos | PA | Solar | 11/04/2022 | 1 | 1
Jose Adail Dos Santos Filho | PA | Solar | 11/04/2022 | 1 | 1
Jose Adailton Viana Moraes | PA | Solar | 11/12/2019 | 1 | 1
Jose Adilamar Toscano Furtado | PA | Solar | 09/01/2018 | 1 | 1
Jose Adriano Salazar da Gama | PA | Solar | 23/02/2022 | 1 | 1
Jose Agamenon Teixeira Nunes | PA | Solar | 22/08/2019 | 1 | 1
Jose Agripino Reis | PA | Solar | 27/02/2018 | 1 | 1
Jose Ailton Alves Pena | PA | Solar | 26/11/2021 | 1 | 1
Jose Ailton Neres da Rocha | PA | Solar | 04/09/2019 | 1 | 1
Jose Ailton Santos Sda Silva | PA | Solar | 18/01/2022 | 1 | 1
Jose Alan Deme Matos | PA | Solar | 07/12/2021 | 1 | 1
Jose Alfredo de Queiroz | PA | Solar | 29/08/2019 | 1 | 1
Jose Alfredo Nunes Monteiro | PA | Solar | 06/11/2018 | 1 | 1
Jose Almeida | PA | Solar | 24/03/2022 | 1 | 1
Jose Almeida da Silva | PA | Solar | 25/11/2017 | 1 | 1
Jose Altaide de Oliveira | PA | Solar | 12/11/2017 | 1 | 1
Jose Altaide de Oliveira -. Salao Comunitario Aruru Barra | PA | Solar | 12/11/2017 | 1 | 1
Jose Altino Pacheco da Silva | PA | Solar | 16/03/2022 | 1 | 1
Jose Alves de Morais | PA | Solar | 23/09/2019 | 1 | 1
Jose Alves Medina | PA | Solar | 04/09/2019 | 1 | 1
Jose Alves Palheta | PA | Solar | 26/10/2021 | 1 | 1
Jose Alves Pinheiro | PA | Solar | 28/10/2021 | 1 | 1
Jose Amiraldo da Gloria Passarinho | PA | Solar | 29/09/2021 | 1 | 1
Jose Amiraldo Pereira da Silva | PA | Solar | 18/02/2022 | 1 | 1
Jose Anardo Dos Santos Arruda | PA | Solar | 31/01/2022 | 1 | 1
Jose Andrade da Silva | PA | Solar | 07/11/2017 | 1 | 1
Jose Andrade de Lima | PA | Solar | 31/01/2022 | 1 | 1
Jose Anilton Pompeu Baia | PA | Solar | 04/09/2019 | 1 | 1
Jose Anjo da Silva | PA | Solar | 04/10/2019 | 1 | 1
Jose Antonio Batista da Costa | PA | Solar | 17/11/2017 | 1 | 1
Jose Antonio da Silva Furtado | PA | Solar | 17/10/2018 | 1 | 1
Jose Antonio de Souza Pereira | PA | Solar | 08/01/2018 | 1 | 1
Jose Antonio Dos Santos Machado | PA | Solar | 23/03/2022 | 1 | 1
Jose Antonio Foscano Ramos | PA | Solar | 22/11/2021 | 1 | 1
Jose Antonio Noronha Gomes | PA | Solar | 25/02/2022 | 1 | 1
Jose Antonio Pinto de Souza | PA | Solar | 27/01/2022 | 1 | 1
Jose Antonio Ramos Cardoso | PA | Solar | 25/05/2022 | 1 | 1
Jose Antonio Soeiro Cunha | PA | Solar | 30/08/2019 | 1 | 1
Jose Araujo | PA | Solar | 26/10/2021 | 1 | 1
Jose Araujo Damasceno | PA | Solar | 23/09/2019 | 1 | 1
Jose Armando Moreira de Oliveira | PA | Solar | 18/01/2018 | 1 | 1
Jose Arnaldo do Carmo Amaral | PA | Solar | 07/04/2022 | 1 | 1
Jose Assuncao Araujo | PA | Solar | 28/10/2021 | 1 | 1
Jose Assuncao de Freitas | PA | Solar | 23/10/2019 | 1 | 1
Jose Augusto Araujo de Carvalho | PA | Solar | 23/09/2021 | 1 | 1
Jose Augusto Barbosa Rodrigues | PA | Solar | 25/02/2022 | 1 | 1
Jose Augusto Perna Paungarten | PA | Solar | 16/11/2017 | 1 | 1
Jose Augusto Santos Mota | PA | Solar | 30/09/2019 | 1 | 1
Jose Baia da Silva | PA | Solar | 27/01/2022 | 1 | 1
Jose Baia Leite | PA | Solar | 09/03/2022 | 1 | 1
José Barasuol (Antiga Linha 3 Leste) | RS | Hídrica | 31/12/2003 | 14335 | 14335
Jose Barbosa do Nascimento | PA | Solar | 28/01/2022 | 1 | 1
Jose Barbosa Sanches | PA | Solar | 17/01/2018 | 1 | 1
Jose Barros da Cruz | PA | Solar | 26/11/2021 | 1 | 1
Jose Batista do Amaral | PA | Solar | 31/03/2022 | 1 | 1
Jose Batista Ferreira | PA | Solar | 16/03/2022 | 1 | 1
Jose Benedito Aragao Souto | PA | Solar | 26/01/2018 | 1 | 1
Jose Benedito Cardoso Aires | PA | Solar | 22/12/2021 | 1 | 1
Jose Benjo de Moraes | PA | Solar | 27/04/2022 | 1 | 1
Jose Bentes | PA | Solar | 31/10/2019 | 1 | 1
Jose Bonfim Castelo Branco Alves | PA | Solar | 20/09/2019 | 1 | 1
José Bonifácio | SP | Biomassa | 01/05/2006 | 19000 | 19000
Jose Borge da Silva | PA | Solar | 31/08/2021 | 1 | 1
Jose Borges da Silva | PA | Solar | 16/10/2018 | 1 | 1
Jose Brabo de Souza | PA | Solar | 29/03/2022 | 1 | 1
Jose Braga Duarte | PA | Solar | 26/01/2018 | 1 | 1
Jose Brito Machado | PA | Solar | 17/05/2022 | 1 | 1
Jose Brito Pantoja | PA | Solar | 12/05/2022 | 1 | 1
Jose Camara Soares Filho | PA | Solar | 29/03/2022 | 1 | 1
Jose Candido Soares | PA | Solar | 21/10/2021 | 1 | 1
Jose Carlos Acacio Dos Santos | PA | Solar | 23/09/2021 | 1 | 1
Jose Carlos Barata de Araujo | PA | Solar | 27/01/2022 | 1 | 1
Jose Carlos de Santana | PA | Solar | 04/09/2019 | 1 | 1
Jose Carlos do Carmo de Amaral | PA | Solar | 06/04/2022 | 1 | 1
Jose Carlos do Carmo Souza | PA | Solar | 03/09/2019 | 1 | 1
Jose Carlos Dos Santos Duarte | PA | Solar | 01/03/2018 | 1 | 1
Jose Carlos Fonseca de Oliveira | PA | Solar | 24/11/2017 | 1 | 1
José Carlos Guimarães | MT | Hídrica | 15/03/1986 | 660 | 660
Jose Carlos Meireles Neves | PA | Solar | 29/01/2022 | 1 | 1
Jose Carlos Rodrigues | PA | Solar | 13/08/2019 | 1 | 1
Jose Carlos Santos Chaves | PA | Solar | 29/01/2022 | 1 | 1
Jose Carlos Santos Penha | PA | Solar | 18/01/2022 | 1 | 1
Jose Celio Lima de Souza | PA | Solar | 23/03/2018 | 1 | 1
Jose Claudeci Dos Santos Vilhema | PA | Solar | 28/10/2021 | 1 | 1
Jose Cleyton Dias Miranda | PA | Solar | 05/05/2022 | 1 | 1
Jose Clodoaldo Valadares de Almeida | PA | Solar | 25/02/2022 | 1 | 1
Jose Correa Dos Santos | PA | Solar | 26/05/2022 | 1 | 1
Jose Costa | PA | Solar | 05/03/2018 | 1 | 1
Jose Costa Dos Santos | PA | Solar | 21/03/2022 | 1 | 1
Jose Costa Dos Santos Junior | PA | Solar | 21/03/2022 | 1 | 1
Jose Coutinho de Souza | PA | Solar | 29/01/2022 | 1 | 1
Jose Cristiano Souza Pereira | PA | Solar | 05/02/2018 | 1 | 1
Jose Curcinho Gomes Filho | PA | Solar | 28/09/2021 | 1 | 1
Jose da Conceicao Fonseca Bandeira | PA | Solar | 17/01/2018 | 1 | 1
Jose da Conceicao Oliveira | PA | Solar | 13/10/2021 | 1 | 1
Jose da Conceicao Sousa | PA | Solar | 09/11/2018 | 1 | 1
Jose da Cruz Ramos | PA | Solar | 28/10/2021 | 1 | 1
Jose da Silva | PA | Solar | 26/01/2018 | 1 | 1
Jose da Silva Miranda | PA | Solar | 24/03/2022 | 1 | 1
Jose Darlin Souza Dos Santos | PA | Solar | 17/02/2022 | 1 | 1
Jose Davi da Costa Martins | PA | Solar | 31/03/2022 | 1 | 1
Jose de Almeida Baia | PA | Solar | 28/10/2021 | 1 | 1
Jose de Brito Lobato | PA | Solar | 30/03/2022 | 1 | 1
Jose de Deus Pinho Pereira | PA | Solar | 21/11/2019 | 1 | 1
Jose de Jesus da Cruz Correia | PA | Solar | 23/10/2019 | 1 | 1
Jose de Lima Machado | PA | Solar | 11/05/2022 | 1 | 1
Jose de Maria Dos Santos Oliveira | PA | Solar | 04/09/2019 | 1 | 1
Jose de Matos Neto | PA | Solar | 01/02/2018 | 1 | 1
Jose de Nazareno Costa Tavares | PA | Solar | 23/02/2021 | 1 | 1
Jose de Souza Moraes | PA | Solar | 22/11/2021 | 1 | 1
Jose Dias de Sousa Neto | PA | Solar | 30/07/2019 | 1 | 1
Jose Domingos Correa da Silva | PA | Solar | 04/05/2022 | 1 | 1
Jose Domingos de Castro Martins | PA | Solar | 29/01/2022 | 1 | 1
Jose Domingos Guimaraes Machado | PA | Solar | 27/09/2019 | 1 | 1
Jose Dos Passos Pereira | PA | Solar | 21/10/2021 | 1 | 1
Jose Dos Santos | PA | Solar | 23/12/2021 | 1 | 1
Jose Dos Santos Brado | PA | Solar | 04/05/2022 | 1 | 1
Jose Dos Santos da Silva | PA | Solar | 03/03/2022 | 1 | 1
Jose Duarte do Nascimento | PA | Solar | 08/11/2017 | 1 | 1
Jose Ederaldo Costa Barbosa | PA | Solar | 13/12/2021 | 1 | 1
Jose Edinaldo de Souza da Silva | PA | Solar | 09/11/2021 | 1 | 1
Jose Edivandro Nogueira | PA | Solar | 13/12/2017 | 1 | 1
Jose Edson Silva Dos Santos | PA | Solar | 12/02/2018 | 1 | 1
Jose Eduardo da Costa Fiel | PA | Solar | 04/09/2019 | 1 | 1
Jose Eduardo da Silva Furtado | PA | Solar | 18/10/2018 | 1 | 1
Jose Eduardo de Oliveira da Silva | PA | Solar | 16/02/2022 | 1 | 1
José Eduardo Prates | SP | Fóssil | 10/01/2012 | 40 | 40
Jose Eduardo Resende | PA | Solar | 08/03/2022 | 1 | 1
Jose Elinaldo Teles Garcia | PA | Solar | 29/01/2022 | 1 | 1
Jose Eliton da Silva Lobato | PA | Solar | 31/03/2022 | 1 | 1
Jose Elizonilson Machado de Aquino | PA | Solar | 23/02/2022 | 1 | 1
Jose Ermison Teles Rodrigues | PA | Solar | 05/11/2019 | 1 | 1
Jose Ernandes de Sousa Rodrigues | PA | Solar | 07/08/2019 | 1 | 1
Jose Euripedes Mendes Ferreira | PA | Solar | 23/08/2009 | 1 | 1
Jose Evaldo da Silva Pereira | PA | Solar | 08/11/2021 | 1 | 1
Jose Everaldo Curcino Gomes | PA | Solar | 29/09/2021 | 1 | 1
Jose Felipe Aragao | PA | Solar | 01/02/2018 | 1 | 1
Jose Fernandes da Silva | PA | Solar | 02/09/2019 | 1 | 1
Jose Fernandes Pinheiro de Oliveira | PA | Solar | 21/03/2018 | 1 | 1
Jose Fernando Ferreira da Silva | PA | Solar | 10/11/2018 | 1 | 1
Jose Fernando Oliveira Costa | PA | Solar | 11/12/2017 | 1 | 1
Jose Ferreira Dos Santos | PA | Solar | 13/10/2021 | 1 | 1
Jose Filho de Assis | PA | Solar | 21/02/2022 | 1 | 1
Jose Filho de Oliveira Gil | PA | Solar | 10/01/2018 | 1 | 1
Jose Filho Ramos Santos | PA | Solar | 20/11/2017 | 1 | 1
Jose Fonte Barbosa | PA | Solar | 03/09/2019 | 1 | 1
Jose Francinaldo Dos Santos Penha | PA | Solar | 18/01/2022 | 1 | 1
Jose Francisco da Silva Barboza | PA | Solar | 29/03/2022 | 1 | 1
Jose Francisco Ferreira de Jesus | PA | Solar | 06/11/2017 | 1 | 1
Jose Francisco Pinheiro do Carmo | PA | Solar | 01/09/2019 | 1 | 1
Jose Francisco Pontes do Amaral | PA | Solar | 26/04/2022 | 1 | 1
Jose Furtado Carvalho | PA | Solar | 21/11/2017 | 1 | 1
Jose Gama Balieiro | PA | Solar | 06/11/2017 | 1 | 1
Jose Gama Pereira | PA | Solar | 09/11/2021 | 1 | 1
Jose Geraldo Pontes | PA | Solar | 04/09/2019 | 1 | 1
Jose Gibson Ramos | PA | Solar | 23/12/2021 | 1 | 1
Jose Goes do Nascimento | PA | Solar | 17/02/2022 | 1 | 1
Jose Gomes da Costa Silva | PA | Solar | 27/10/2021 | 1 | 1
Jose Gomes da Silva | PA | Solar | 16/08/2019 | 1 | 1
Jose Gomes Passarinho | PA | Solar | 29/09/2021 | 1 | 1
Jose Graciliano Oliveira Louzada | PA | Solar | 12/08/2019 | 1 | 1
Jose Guilherme de Assuncao | PA | Solar | 18/10/2019 | 1 | 1
Jose Henrique Santos | PA | Solar | 31/01/2018 | 1 | 1
Jose Hermancle Barros | PA | Solar | 20/11/2019 | 1 | 1
Jose Itamar Apinages Reis | PA | Solar | 23/10/2019 | 1 | 1
Jose Ivan Queiroz Dos Santos | PA | Solar | 18/01/2018 | 1 | 1
Jose Jacinto Pereira Baia | PA | Solar | 02/09/2019 | 1 | 1
Jose Jardim Moraes | PA | Solar | 21/10/2021 | 1 | 1
Jose Joao Leao Dos Santos | PA | Solar | 23/03/2022 | 1 | 1
Jose Joao Sanches Vieira | PA | Solar | 23/01/2018 | 1 | 1
Jose Julio de Souza Dos Santos | PA | Solar | 23/10/2019 | 1 | 1
Jose Junior de Freitas Monteiro | PA | Solar | 02/12/2021 | 1 | 1
Jose Laudeci Bispo Tubarao | PA | Solar | 21/02/2022 | 1 | 1
Jose Leao de Souza Barbosa | PA | Solar | 25/02/2022 | 1 | 1
Jose Leo Moraes Araujo | PA | Solar | 03/03/2022 | 1 | 1
Jose Lindomar Guabiraba Ribeiro | PA | Solar | 16/01/2018 | 1 | 1
Jose Lopes da Silva | PA | Solar | 04/09/2019 | 1 | 1
Jose Lopes Lima | PA | Solar | 27/10/2021 | 1 | 1
Jose Lourival da Silva | PA | Solar | 02/09/2019 | 1 | 1
Jose Luis da Costa Martins | PA | Solar | 30/07/2019 | 1 | 1
Jose Luis Ferreira de Jesus | PA | Solar | 04/11/2017 | 1 | 1
Jose Luis Medeiros Gomes | PA | Solar | 03/09/2019 | 1 | 1
Jose Luis Nogueira da Silva | PA | Solar | 14/02/2018 | 1 | 1
Jose Luiz Bezerra Mendes | PA | Solar | 20/03/2018 | 1 | 1
Jose Luiz da Silva Barboza | PA | Solar | 29/03/2022 | 1 | 1
Jose Luiz de Sena Pantoja | PA | Solar | 08/03/2022 | 1 | 1
Jose Luiz Furtado Queiroz | PA | Solar | 12/02/2021 | 1 | 1
Jose Luiz Miranda Carvalho | PA | Solar | 26/05/2022 | 1 | 1
Jose Luiz Pacheco de Souza | PA | Solar | 29/01/2022 | 1 | 1
Jose Luiz Pinheiro Dos Santos | PA | Solar | 27/01/2018 | 1 | 1
Jose Malaquias Nogueira | PA | Solar | 01/11/2018 | 1 | 1
Jose Maria Almeida Vilhena | PA | Solar | 26/02/2022 | 1 | 1
Jose Maria Alves da Silva | PA | Solar | 28/01/2022 | 1 | 1
Jose Maria Alves Matos | PA | Solar | 26/04/2022 | 1 | 1
Jose Maria Araujo Cavalcante | PA | Solar | 26/04/2022 | 1 | 1
Jose Maria Caldas Nogueira | PA | Solar | 28/01/2022 | 1 | 1
Jose Maria Candido de Oliveira | PA | Solar | 22/02/2022 | 1 | 1
Jose Maria Cordeiro Araujo | PA | Solar | 03/03/2022 | 1 | 1
Jose Maria Costa do Amaral | PA | Solar | 07/11/2017 | 1 | 1
Jose Maria da Costa Amaral | PA | Solar | 30/03/2022 | 1 | 1
Jose Maria da Cunha Carvalho | PA | Solar | 26/05/2022 | 1 | 1
Jose Maria de Andrade Teles | PA | Solar | 20/09/2019 | 1 | 1
Jose Maria de Carvalho Borgues | PA | Solar | 12/12/2019 | 1 | 1
Jose Maria de Oliveira Magno | PA | Solar | 30/11/2021 | 1 | 1
Jose Maria de Sousa Rodrigues | PA | Solar | 23/10/2019 | 1 | 1
Jose Maria de Toledo Passos | PA | Solar | 28/01/2022 | 1 | 1
Jose Maria Dos Reis | PA | Solar | 05/11/2019 | 1 | 1
Jose Maria Dos Santos Serrao | PA | Solar | 29/01/2022 | 1 | 1
Jose Maria Ferreira Alves | PA | Solar | 31/05/2022 | 1 | 1
Jose Maria Ferreira Barbosa | PA | Solar | 15/01/2018 | 1 | 1
Jose Maria Ferreira Batista | PA | Solar | 10/12/2021 | 1 | 1
Jose Maria Ferreira de Aquino | PA | Solar | 26/02/2022 | 1 | 1
JOSE MARIA FURTADO | PA | Solar | 30/11/2020 | 1 | 1
Jose Maria Gaia Correa | PA | Solar | 27/09/2019 | 1 | 1
Jose Maria Junior Nogueira Pereira | PA | Solar | 04/12/2017 | 1 | 1
Jose Maria Machado Rodrigues | PA | Solar | 04/03/2022 | 1 | 1
Jose Maria Martins do Carmo | PA | Solar | 23/08/2009 | 1 | 1
Jose Maria Massal | PA | Solar | 12/08/2019 | 1 | 1
Jose Maria Monteiro | PA | Solar | 04/11/2017 | 1 | 1
Jose Maria Monteiro da Silva | PA | Solar | 14/03/2018 | 1 | 1
Jose Maria Moraes Matos | PA | Solar | 18/01/2022 | 1 | 1
Jose Maria Neves Meireles | PA | Solar | 01/09/2019 | 1 | 1
Jose Maria Nogueira da Silva | PA | Solar | 11/02/2018 | 1 | 1
Jose Maria Palheta Denis | PA | Solar | 09/03/2022 | 1 | 1
Jose Maria Pereira Melo | PA | Solar | 26/01/2022 | 1 | 1
Jose Maria Rodrigues Fernandes | PA | Solar | 31/07/2019 | 1 | 1
Jose Maria Rodrigues Ferreira | PA | Solar | 09/12/2017 | 1 | 1
Jose Maria Rodrigues Santiago | PA | Solar | 12/05/2022 | 1 | 1
Jose Maria Rodrigues Wanzeler | PA | Solar | 12/08/2019 | 1 | 1
Jose Maria Sabino Sobrinho | PA | Solar | 22/03/2018 | 1 | 1
Jose Maria Santana | PA | Solar | 18/10/2019 | 1 | 1
Jose Maria Silva da Costa | PA | Solar | 28/03/2022 | 1 | 1
Jose Maria Tavares da Silva | PA | Solar | 01/11/2021 | 1 | 1
Jose Maria Valente Miranda | PA | Solar | 28/03/2022 | 1 | 1
Jose Marinaldo Souza Lima | PA | Solar | 16/02/2022 | 1 | 1
Jose Marivaldo de Sousa Costa | PA | Solar | 24/10/2019 | 1 | 1
Jose Marlone Silva de Matos | PA | Solar | 05/02/2018 | 1 | 1
Jose Martins Gomes | PA | Solar | 07/04/2022 | 1 | 1
Jose Martins Nogueira | PA | Solar | 10/01/2018 | 1 | 1
Jose Matos Oliveira | PA | Solar | 04/05/2022 | 1 | 1
Jose Mauro de Souza | PA | Solar | 22/08/2019 | 1 | 1
Jose Mendes Dos Santos | PA | Solar | 13/03/2018 | 1 | 1
Jose Mendes Ferreira | PA | Solar | 05/09/2019 | 1 | 1
Jose Mesquita Carneiro | PA | Solar | 31/01/2022 | 1 | 1
Jose Mesquita Lobato | PA | Solar | 29/10/2021 | 1 | 1
Jose Messias Miranda Ferreira | PA | Solar | 15/10/2018 | 1 | 1
Jose Michelme de Carvalho Rodrigues | PA | Solar | 20/10/2021 | 1 | 1
Jose Miguel Barbosa da Silva | PA | Solar | 22/11/2021 | 1 | 1
Jose Miguel Pantoja da Silva | PA | Solar | 21/03/2022 | 1 | 1
Jose Milton Serrao Guedes | PA | Solar | 22/11/2021 | 1 | 1
Jose Moraes Barros | PA | Solar | 29/01/2022 | 1 | 1
Jose Moraes Serrao | PA | Solar | 23/11/2021 | 1 | 1
Jose Moreira Dos Santos | PA | Solar | 24/10/2019 | 1 | 1
Jose Moreira Goncalves | PA | Solar | 30/07/2019 | 1 | 1
Jose Moreira Santos | PA | Solar | 21/11/2017 | 1 | 1
Jose N. da Silva | PA | Solar | 04/05/2022 | 1 | 1
Jose Naldo Goncalves da Gloria | PA | Solar | 29/09/2021 | 1 | 1
Jose Nazareno Ferreira de Souza Junior | PA | Solar | 24/03/2022 | 1 | 1
Jose Nelson Nunes Nazare | PA | Solar | 12/02/2021 | 1 | 1
Jose Neris de Freitas | PA | Solar | 15/12/2021 | 1 | 1
Jose Nildo Alves da Silva | PA | Solar | 14/12/2021 | 1 | 1
Jose Nildo Barbosa Soares | PA | Solar | 30/11/2021 | 1 | 1
Jose Nildo Bezerra Mendes | PA | Solar | 23/03/2018 | 1 | 1
Jose Nildo Braga Carneiro | PA | Solar | 18/01/2022 | 1 | 1
Jose Nildo Gloria de Souza | PA | Solar | 10/02/2018 | 1 | 1
Jose Nildo Rodrigues Brasao | PA | Solar | 16/02/2022 | 1 | 1
Jose Nilson Batista de Almeida | PA | Solar | 28/03/2022 | 1 | 1
Jose Nilton Braga Dos Santos | PA | Solar | 31/01/2022 | 1 | 1
Jose Nilton Dos Santos Soares | PA | Solar | 29/03/2022 | 1 | 1
Jose Nilton Silva Gomes | PA | Solar | 10/12/2021 | 1 | 1
Jose Nivaldo Perna Paumgartem | PA | Solar | 23/11/2017 | 1 | 1
Jose Nogueira Cavalcante | PA | Solar | 27/01/2022 | 1 | 1
Jose Nogueira da Silva | PA | Solar | 29/01/2018 | 1 | 1
Jose Nogueira Duarte | PA | Solar | 01/12/2017 | 1 | 1
Jose Nunes da Ponte | PA | Solar | 12/08/2019 | 1 | 1
Jose Oliveira da Silva | PA | Solar | 18/02/2022 | 1 | 1
Jose Orisvaldo Goncalves Gaia | PA | Solar | 01/09/2019 | 1 | 1
Jose Orlando Miranda Carvalho | PA | Solar | 25/05/2022 | 1 | 1
Jose Otacilio de Jesus Correa | PA | Solar | 20/11/2019 | 1 | 1
Jose Pantoja Dos Santos Filho | PA | Solar | 29/11/2021 | 1 | 1
Jose Pastana Dos Santos | PA | Solar | 17/02/2022 | 1 | 1
Jose Paulo da Cruz Furtado | PA | Solar | 13/02/2018 | 1 | 1
Jose Paulo Valadares Dos Santos | PA | Solar | 22/11/2021 | 1 | 1
Jose Pereira Costa | PA | Solar | 31/10/2017 | 1 | 1
Jose Pereira da Costa | PA | Solar | 25/03/2022 | 1 | 1
Jose Pereira da Costa Junior | PA | Solar | 28/03/2022 | 1 | 1
Jose Pereira da Silva | PA | Solar | 25/01/2022 | 1 | 1
Jose Pereira Dos Santos | PA | Solar | 22/08/2019 | 1 | 1
Jose Pinheiro Martins | PA | Solar | 27/10/2021 | 1 | 1
Jose Pinto Fiel | PA | Solar | 04/09/2019 | 1 | 1
Jose Pires do Nascimento | PA | Solar | 09/12/2017 | 1 | 1
Jose Pontes de Novaes | PA | Solar | 02/09/2019 | 1 | 1
Jose Queiroz Dos Santos | PA | Solar | 17/02/2022 | 1 | 1
Jose Quinta Andrade | PA | Solar | 04/12/2017 | 1 | 1
Jose Raiel de Almeida Barbosa | PA | Solar | 10/12/2021 | 1 | 1
Jose Raimundo Aires da Costa | PA | Solar | 22/02/2022 | 1 | 1
Jose Raimundo Almeida | PA | Solar | 12/08/2019 | 1 | 1
Jose Raimundo Alves Lacerda | PA | Solar | 26/10/2017 | 1 | 1
Jose Raimundo Aragao | PA | Solar | 20/09/2019 | 1 | 1
Jose Raimundo Araujo do Amaral | PA | Solar | 23/12/2021 | 1 | 1
Jose Raimundo Barbosa da Costa | PA | Solar | 16/12/2021 | 1 | 1
Jose Raimundo Barbosa de Lima | PA | Solar | 20/12/2021 | 1 | 1
Jose Raimundo Barbosa de Novaes | PA | Solar | 26/02/2022 | 1 | 1
Jose Raimundo Bezerra Duarte | PA | Solar | 01/11/2021 | 1 | 1
Jose Raimundo Camara da Cunha | PA | Solar | 06/04/2022 | 1 | 1
Jose Raimundo Chaves de Freitas | PA | Solar | 18/01/2022 | 1 | 1
Jose Raimundo da Costa Santos | PA | Solar | 21/11/2017 | 1 | 1
Jose Raimundo da Silva Cancio | PA | Solar | 19/08/2019 | 1 | 1
Jose Raimundo da Silva Libanho | PA | Solar | 29/03/2022 | 1 | 1
Jose Raimundo da Trindade Gomes | PA | Solar | 12/05/2022 | 1 | 1
Jose Raimundo Dos Santos Araujo | PA | Solar | 01/11/2021 | 1 | 1
Jose Raimundo Dos Santos Matos | PA | Solar | 31/01/2022 | 1 | 1
Jose Raimundo Ferreira Batista | PA | Solar | 31/03/2022 | 1 | 1
Jose Raimundo Gomes Rodrigues | PA | Solar | 27/05/2022 | 1 | 1
Jose Raimundo Martins da Silva | PA | Solar | 31/10/2019 | 1 | 1
Jose Raimundo Martins Pinto | PA | Solar | 23/09/2019 | 1 | 1
Jose Raimundo Moura Dos Santos | PA | Solar | 22/11/2017 | 1 | 1
Jose Raimundo Paz de Freitas | PA | Solar | 18/01/2022 | 1 | 1
JOSE RAIMUNDO PENA DE ANDRADE | PA | Solar | 30/11/2020 | 1 | 1
Jose Raimundo Perna de Oliveira | PA | Solar | 04/11/2017 | 1 | 1
Jose Raimundo Pinto da Silva | PA | Solar | 07/08/2019 | 1 | 1
Jose Raimundo Rodrigues Dos Santos | PA | Solar | 28/03/2022 | 1 | 1
Jose Raimundo Soares Palheta | PA | Solar | 21/12/2021 | 1 | 1
Jose Raimundo Tavares de Sousa | PA | Solar | 12/05/2022 | 1 | 1
Jose Ramos da Luz | PA | Solar | 16/12/2021 | 1 | 1
Jose Raul Das Dores de Souza | PA | Solar | 06/10/2019 | 1 | 1
Jose Renato Miranda Belem | PA | Solar | 26/05/2022 | 1 | 1
Jose Ribamar Bezerra de Holanda | PA | Solar | 30/08/2019 | 1 | 1
Jose Ribamar Eliziario de Farias | PA | Solar | 27/09/2019 | 1 | 1
Jose Ribamar Eliziario de Farias Filho | PA | Solar | 27/09/2019 | 1 | 1
Jose Ricardo Nascimento Lima | PA | Solar | 23/10/2019 | 1 | 1
Jose Rivaldo Sales Barbosa | PA | Solar | 02/12/2019 | 1 | 1
Jose Roberto Baia Aires | PA | Solar | 18/02/2022 | 1 | 1
Jose Roberto Batista Alves | PA | Solar | 30/03/2022 | 1 | 1
Jose Roberto Camara Cunha Filho | PA | Solar | 28/03/2022 | 1 | 1
Jose Roberto Campos Correa de Oliveira | PA | Solar | 26/05/2022 | 1 | 1
Jose Roberto Cardoso | PA | Solar | 23/08/2009 | 1 | 1
Jose Roberto de Oliveira Monteiro | PA | Solar | 22/11/2021 | 1 | 1
Jose Roberto Farias de Souza Serrao | PA | Solar | 30/07/2019 | 1 | 1
Jose Roberto Fernandes de Moraes | PA | Solar | 23/12/2021 | 1 | 1
Jose Roberto Melo Pereira | PA | Solar | 25/01/2022 | 1 | 1
Jose Roberto Valadares Dos Santos | PA | Solar | 29/11/2021 | 1 | 1
Jose Robson Magalhaes Garcia | PA | Solar | 30/10/2019 | 1 | 1
Jose Rodrigues Cirino | PA | Solar | 26/04/2022 | 1 | 1
Jose Rodrigues Machado | PA | Solar | 18/10/2019 | 1 | 1
Jose Rodrigues Serafim | PA | Solar | 23/09/2019 | 1 | 1
Jose Romildo Silva Dos Anjos | PA | Solar | 30/11/2021 | 1 | 1
Jose Ronaldo Ferreira da Silva | PA | Solar | 27/02/2018 | 1 | 1
Jose Ronaldo Santos de Souza | PA | Solar | 18/01/2022 | 1 | 1
Jose Rozani Silva de Matos | PA | Solar | 06/02/2018 | 1 | 1
Jose Sandoval Candido do Nascimento | PA | Solar | 13/12/2021 | 1 | 1
Jose Santana Barbosa | PA | Solar | 12/03/2018 | 1 | 1
Jose Santos de Lima | PA | Solar | 13/10/2021 | 1 | 1
Jose Santos Lopes | PA | Solar | 02/12/2019 | 1 | 1
Jose Savio Sousa do Carmo | PA | Solar | 23/09/2019 | 1 | 1
Jose Sebastiao Sales Ferreira | PA | Solar | 22/12/2021 | 1 | 1
Jose Serrao de Castro | PA | Solar | 31/05/2022 | 1 | 1
Jose Serrao Dos Santos | PA | Solar | 22/11/2021 | 1 | 1
Jose Silva Carmo | PA | Solar | 30/09/2019 | 1 | 1
Jose Soares Pereira | PA | Solar | 27/01/2022 | 1 | 1
Jose Soares Viana | PA | Solar | 15/12/2021 | 1 | 1
Jose Solzano Pereira da Mota | PA | Solar | 17/02/2022 | 1 | 1
Jose Tito Elias de Figueiredo | PA | Solar | 22/03/2018 | 1 | 1
José Togni | MG | Hídrica | 01/10/1988 | 720 | 720
Jose Tome Gaia Assuncao | PA | Solar | 30/07/2019 | 1 | 1
Jose Toscano de Souza | PA | Solar | 02/02/2018 | 1 | 1
Jose Trindade Ribeiro | PA | Solar | 24/09/2021 | 1 | 1
Jose Urbano Monteiro | PA | Solar | 11/01/2018 | 1 | 1
Jose Vagner Carmo Dos Santos | PA | Solar | 14/10/2021 | 1 | 1
Jose Valmir Gama Gibson | PA | Solar | 08/11/2021 | 1 | 1
Jose Viana da Costa | PA | Solar | 22/11/2017 | 1 | 1
Jose Vicente de Sousa Martins | PA | Solar | 31/10/2019 | 1 | 1
Jose Vileno Barboza | PA | Solar | 14/12/2021 | 1 | 1
Jose Wilson Penha de Oliveira | PA | Solar | 23/12/2021 | 1 | 1
Jose Zeferino de Freitas | PA | Solar | 07/12/2017 | 1 | 1
Jose Ziel Teixeira da Luz | PA | Solar | 26/02/2022 | 1 | 1
Joseane Rodrigues Costa | PA | Solar | 08/11/2021 | 1 | 1
Joseclei Vieira do Nascimento | PA | Solar | 31/01/2018 | 1 | 1
Josefa Abreu de Souza | PA | Solar | 14/12/2017 | 1 | 1
Josefa Moraes Pereira | PA | Solar | 16/05/2022 | 1 | 1
Josefa Palheta Barbosa | PA | Solar | 13/11/2017 | 1 | 1
Josefina Valente da Costa | PA | Solar | 19/01/2022 | 1 | 1
Josele Lobo de Souza | PA | Solar | 30/11/2021 | 1 | 1
Joselene Morais Santos Mendonca | PA | Solar | 30/03/2022 | 1 | 1
Joseli Brabo Machado | PA | Solar | 18/01/2022 | 1 | 1
Joseli da Silva Lopes | PA | Solar | 26/04/2022 | 1 | 1
Joseli de Oliveira Gomes Monteiro | PA | Solar | 26/05/2022 | 1 | 1
Joselia Pereira de Matos | PA | Solar | 26/04/2022 | 1 | 1
Joseliel de Moraes da Silva | PA | Solar | 29/01/2022 | 1 | 1
Joselino Braga Carneiro | PA | Solar | 18/01/2022 | 1 | 1
Joselite Baia | PA | Solar | 23/12/2021 | 1 | 1
Joselma da Silva Esquerdo | PA | Solar | 19/01/2021 | 1 | 1
Josemi de Matos Flores | PA | Solar | 13/01/2022 | 1 | 1
Josenilda Batista Ferreira | PA | Solar | 14/12/2021 | 1 | 1
Josenildo Machado Bandeira | PA | Solar | 31/08/2021 | 1 | 1
Josenildo Miranda Ferreira | PA | Solar | 30/03/2022 | 1 | 1
Josenildo Santos Brabo | PA | Solar | 23/12/2021 | 1 | 1
Josenilson de Souza Costa | PA | Solar | 12/08/2019 | 1 | 1
Josete Moraes Palheta | PA | Solar | 06/04/2022 | 1 | 1
Josevaldo Mendonca Pimenta | PA | Solar | 04/09/2019 | 1 | 1
Josiane Barreiro Machado | PA | Solar | 07/04/2022 | 1 | 1
Josiane Chaves Dos Santos | PA | Solar | 19/08/2019 | 1 | 1
Josiane da Silva Alves | PA | Solar | 21/10/2021 | 1 | 1
Josiane da Silva Santos | PA | Solar | 22/11/2021 | 1 | 1
Josiane de Freitas Brabo | PA | Solar | 26/10/2021 | 1 | 1
Josiane de Souza Tenorio | PA | Solar | 12/05/2022 | 1 | 1
Josiane Gama Caldeira | PA | Solar | 27/11/2017 | 1 | 1
Josiane Ladislau de Souza | PA | Solar | 08/03/2022 | 1 | 1
Josiane Maria Pereira Moraes | PA | Solar | 21/10/2021 | 1 | 1
Josiane Martins Pinheiro Barbosa | PA | Solar | 27/04/2022 | 1 | 1
Josiane Nascimento Sobrinho | PA | Solar | 05/11/2019 | 1 | 1
Josiane Pereira Abreu | PA | Solar | 16/12/2021 | 1 | 1
Josiane Prestes Freitas | PA | Solar | 21/11/2019 | 1 | 1
Josiane Ramos Barbosa | PA | Solar | 23/12/2021 | 1 | 1
Josiane Rebelo da Costa | PA | Solar | 10/12/2021 | 1 | 1
Josiane Rodrigues de Assis | PA | Solar | 27/05/2022 | 1 | 1
Josiane Santana Fonseca | PA | Solar | 25/05/2022 | 1 | 1
Josiane Silva de Jesus | PA | Solar | 21/11/2019 | 1 | 1
Josias da Costa | PA | Solar | 04/09/2019 | 1 | 1
Josias de Jesus Aguiar | PA | Solar | 29/01/2022 | 1 | 1
Josias Serrao Moraes | PA | Solar | 28/01/2022 | 1 | 1
Josiclei da Silva Froz | PA | Solar | 28/10/2018 | 1 | 1
Josiclei Marques da Silva | PA | Solar | 11/12/2019 | 1 | 1
Josicleia Brito Freitas | PA | Solar | 05/05/2022 | 1 | 1
Josidith Leopoldo De Bulhoes | GO | Solar | 19/11/2020 | 750 | 750
Josiel Almeida Caldas | PA | Solar | 02/09/2019 | 1 | 1
Josiel Damasceno de Jesus | PA | Solar | 09/10/2018 | 1 | 1
Josiel de Carvalho Rocha | PA | Solar | 06/12/2021 | 1 | 1
Josiel Jardim de Araujo | PA | Solar | 22/12/2021 | 1 | 1
Josiel Monteiro da Costa | PA | Solar | 24/11/2017 | 1 | 1
Josiel Nunes Nascimento | PA | Solar | 14/12/2021 | 1 | 1
Josiel Oliveira Santos | PA | Solar | 30/11/2021 | 1 | 1
Josiele Fialho Leao | PA | Solar | 31/01/2022 | 1 | 1
Josiele Loureiro Pereira | PA | Solar | 13/12/2021 | 1 | 1
Josielma Alves E. Alves | PA | Solar | 31/01/2022 | 1 | 1
Josielma Brazao da Silva | PA | Solar | 01/11/2021 | 1 | 1
Josielma Silva de Moraes | PA | Solar | 25/01/2022 | 1 | 1
Josielson Aragao Duarte | PA | Solar | 01/12/2017 | 1 | 1
Josielson Rodrigues Jardim | PA | Solar | 22/12/2021 | 1 | 1
Josiely Moraes Pereira | PA | Solar | 16/05/2022 | 1 | 1
Josiete Dos Santos Balieiro | PA | Solar | 18/01/2018 | 1 | 1
Josildo Gomes de Freitas | PA | Solar | 29/01/2022 | 1 | 1
Josilei Barreiro Machado | PA | Solar | 23/03/2022 | 1 | 1
Josileia Rodrigues da Silva | PA | Solar | 28/10/2021 | 1 | 1
Josilene Cardoso de Freitas Alfaia | PA | Solar | 26/05/2022 | 1 | 1
Josilene Gomes Rodrigues | PA | Solar | 26/05/2022 | 1 | 1
Josilene Leite Pinheiro | PA | Solar | 23/05/2022 | 1 | 1
Josilene Moraes Pereira | PA | Solar | 31/01/2022 | 1 | 1
Josilene Rodrigues | PA | Solar | 29/01/2022 | 1 | 1
Josilene Vilarinho da Cruz | PA | Solar | 16/12/2021 | 1 | 1
Josileu Oliveira Machado | PA | Solar | 16/05/2022 | 1 | 1
Josimar Barreiro Pereira | PA | Solar | 23/03/2022 | 1 | 1
Josimar Batista Campos | PA | Solar | 15/03/2018 | 1 | 1
Josimar Brito Monteiro | PA | Solar | 11/01/2018 | 1 | 1
Josimar Cardoso Santana | PA | Solar | 27/09/2021 | 1 | 1
Josimar Carneiro Costa | PA | Solar | 29/10/2021 | 1 | 1
Josimar Cordovil de Souza | PA | Solar | 30/03/2022 | 1 | 1
Josimar da Silva Moreira | PA | Solar | 04/03/2022 | 1 | 1
Josimar de Souza Matos | PA | Solar | 22/03/2018 | 1 | 1
Josimar do Amaral Costa | PA | Solar | 24/10/2019 | 1 | 1
Josimar do Amaral Costajose Moreira Dos Santos | PA | Solar | 24/10/2019 | 1 | 1
Josimar Flexa da Silva | PA | Solar | 15/11/2017 | 1 | 1
Josimar Lima de Freitas | PA | Solar | 02/03/2018 | 1 | 1
Josimar Miranda Dos Santos | PA | Solar | 28/03/2022 | 1 | 1
Josimar Nogueira Alves | PA | Solar | 30/09/2019 | 1 | 1
Josimar Nunes do Nascimento | PA | Solar | 14/12/2021 | 1 | 1
Josimar Pacheco Baia | PA | Solar | 01/11/2021 | 1 | 1
Josimar Rodrigues Jardim | PA | Solar | 31/01/2022 | 1 | 1
Josimar Silva Dos Santos | PA | Solar | 16/12/2021 | 1 | 1
Josimara Dos Santos Farias | PA | Solar | 26/01/2022 | 1 | 1
Josinaldo Barbosa Rodrigues | PA | Solar | 04/11/2021 | 1 | 1
Josinaldo Barroso da Silva | PA | Solar | 27/09/2019 | 1 | 1
Josinaldo Brabo do Nascimento | PA | Solar | 28/10/2021 | 1 | 1
Josinaldo Pereira Moraes | PA | Solar | 31/01/2022 | 1 | 1
Josinaldo Rodrigues Terra | PA | Solar | 23/12/2021 | 1 | 1
Josinalva Fernandes Silva | PA | Solar | 23/05/2022 | 1 | 1
Josinei Duarte Barbosa | PA | Solar | 19/01/2018 | 1 | 1
Josinei Gama Caldeira | PA | Solar | 14/01/2018 | 1 | 1
Josineide Cabo Verde Neves | PA | Solar | 26/01/2022 | 1 | 1
Josinelci Leao Dos Santos | PA | Solar | 15/03/2022 | 1 | 1
Josiney da Silva Santos | PA | Solar | 26/11/2021 | 1 | 1
Josivalda Brazao de Souza | PA | Solar | 16/12/2021 | 1 | 1
Josivam Costa Rodrigues | PA | Solar | 22/10/2019 | 1 | 1
Josivan do Nascimento | PA | Solar | 05/11/2019 | 1 | 1
Josivan Gama do Amaral | PA | Solar | 31/03/2022 | 1 | 1
Josivan Goncalves Dias | PA | Solar | 28/01/2022 | 1 | 1
Josivan Oliveira Machado | PA | Solar | 17/05/2022 | 1 | 1
Josivan Santana de Paiva | PA | Solar | 16/12/2021 | 1 | 1
Josivane Braga da Cruz | PA | Solar | 15/12/2021 | 1 | 1
Josivane Dos Santos Moura | PA | Solar | 23/08/2009 | 1 | 1
Josivete Barroso | PA | Solar | 07/08/2019 | 1 | 1
Josuan Silva de Carvalho | PA | Solar | 05/12/2017 | 1 | 1
Josue Alves da Conceicao | PA | Solar | 31/01/2022 | 1 | 1
Josue Atias de Moraes | PA | Solar | 22/11/2021 | 1 | 1
Josue Brito Monteiro | PA | Solar | 09/01/2018 | 1 | 1
Josue da Conceicao Silva | PA | Solar | 27/05/2022 | 1 | 1
Josue Dias de Souza | PA | Solar | 08/03/2022 | 1 | 1
Josue Ferreira Barbosa | PA | Solar | 30/05/2022 | 1 | 1
Josue Pereira Gomes | PA | Solar | 27/04/2022 | 1 | 1
Josuel Almeida Pereira | PA | Solar | 16/08/2019 | 1 | 1
Jotali Castro de Lima | PA | Solar | 10/02/2018 | 1 | 1
Jovaldo Gomes Santana | PA | Solar | 11/12/2019 | 1 | 1
Jovenilson Alves Palheta | PA | Solar | 22/12/2017 | 1 | 1
Jovenilton Silva Souza | PA | Solar | 26/05/2022 | 1 | 1
Joyce Mayara da Cruz Santos | PA | Solar | 14/12/2021 | 1 | 1
Jozelma Dos Santos Arruda | PA | Solar | 12/05/2022 | 1 | 1
Jozete Alves da Costa | PA | Solar | 30/11/2021 | 1 | 1
Jozete Silva Carvalho | PA | Solar | 03/03/2021 | 1 | 1
Joziane Bezerra Duarte | PA | Solar | 22/02/2022 | 1 | 1
Joziane Dos Santos Souza | PA | Solar | 31/08/2021 | 1 | 1
Joziel Aragao Duarte | PA | Solar | 02/12/2017 | 1 | 1
Joziel Soares de Paiva | PA | Solar | 15/12/2021 | 1 | 1
Jozikely Dos Santos Santiago | PA | Solar | 12/05/2022 | 1 | 1
Jozimar Carvalho de Aquino | PA | Solar | 22/11/2021 | 1 | 1
Jozinete Correia Albuquerque | PA | Solar | 22/02/2022 | 1 | 1
Jozinete da Silva Tavares | PA | Solar | 12/05/2022 | 1 | 1
Jozirene Rodrigues Fialho | PA | Solar | 23/11/2021 | 1 | 1
Jozivaldo da Silva Gomes | PA | Solar | 29/01/2022 | 1 | 1
JP IND. DE ARTEFATOS DE METAIS | RS | Fóssil | 27/01/2017 | 44 | 44
Jph Catete | RJ | Hídrica | 10/09/2020 | 1764 | 1764
Jph Participaçoes | SP | Hídrica | 30/11/2017 | 800 | 800
Juarez Almeida de Souza | PA | Solar | 04/11/2021 | 1 | 1
Juarez Alves Lopes | PA | Solar | 31/01/2022 | 1 | 1
Juarez Alves Miranda | PA | Solar | 18/10/2019 | 1 | 1
Juarez Gomes Pimentel | PA | Solar | 29/11/2021 | 1 | 1
Juazeiro | BA | Eólica | - | 18900 | 0
Juazeiro do Norte | CE | Fóssil | 21/04/2002 | 14760 | 14760
Juazeiro Solar I | BA | Solar | 12/12/2018 | 30000 | 30000
Juazeiro Solar II | BA | Solar | 18/12/2018 | 30000 | 30000
Juazeiro Solar III | BA | Solar | 13/12/2018 | 30000 | 30000
Juazeiro Solar IV | BA | Solar | 19/12/2018 | 30000 | 30000
Juazeiro V | BA | Solar | 28/10/2021 | 47292 | 47292
Juazeiro VI | BA | Solar | 23/12/2021 | 47292 | 47292
Juazeiro VII | BA | Solar | 12/11/2021 | 47292 | 47292
Juazeiro VIII | BA | Solar | 12/11/2021 | 15201 | 15201
Juba I | MT | Hídrica | 10/11/1995 | 42000 | 42000
Juba II | MT | Hídrica | 16/08/1995 | 42000 | 42000
Juba IV | MT | Hídrica | - | 7480 | 0
Juberlange Duarte Nogueira | PA | Solar | 18/01/2018 | 1 | 1
Jubinha III | MT | Hídrica | - | 4080 | 0
Juçara | AM | Fóssil |  | 429.6 | 429.6
Dourado 16 | PE | Solar | - | 40000 | 0
Jucelino Balieiro Nogueira | PA | Solar | 16/12/2021 | 1 | 1
Jucelino Barbosa da Silva | PA | Solar | 16/01/2018 | 1 | 1
Jucelino de Freitas Silva | PA | Solar | 09/12/2021 | 1 | 1
Jucelino Duarte Matos | PA | Solar | 25/10/2018 | 1 | 1
Jucelino Goncalves Carvalho | PA | Solar | 29/10/2021 | 1 | 1
Jucelino Ramos da Silva Filho | PA | Solar | 26/11/2021 | 1 | 1
Jucely Alcantara da Silva | PA | Solar | 24/02/2022 | 1 | 1
Juciace Ferreira Pinto | PA | Solar | 30/03/2022 | 1 | 1
Juciane Costa Barbosa | PA | Solar | 31/03/2022 | 1 | 1
Juciane Santana Ribeiro | PA | Solar | 24/09/2021 | 1 | 1
Juciara de Souza Rodrigues | PA | Solar | 29/01/2021 | 1 | 1
Juciel Almeida Lobo | PA | Solar | 19/11/2021 | 1 | 1
Jucielen de Almeida Pimentel | PA | Solar | 24/10/2019 | 1 | 1
Juciene Ramos Barbosa | PA | Solar | 12/11/2017 | 1 | 1
Jucileide Cunha Sanches | PA | Solar | 24/03/2022 | 1 | 1
Jucilene Barbosa Pinto | PA | Solar | 26/02/2022 | 1 | 1
Jucilene Cordeiro de Araujo | PA | Solar | 04/03/2022 | 1 | 1
Jucilene Neris Ferreira | PA | Solar | 29/01/2022 | 1 | 1
Jucilene Oliveira Souza | PA | Solar | 29/03/2022 | 1 | 1
Jucilene Portilho Moraes | PA | Solar | 19/11/2021 | 1 | 1
Juciliane Souza Alves Barros | PA | Solar | 23/12/2021 | 1 | 1
Jucinaldo Rodrigues Barbosa | PA | Solar | 26/02/2022 | 1 | 1
Jucinedi Ramos Barbosa | PA | Solar | 13/11/2017 | 1 | 1
Jucinei Brito Dos Santos | PA | Solar | 08/01/2018 | 1 | 1
Jucinei Pena Santana | PA | Solar | 05/11/2021 | 1 | 1
Jucineia Goncalves Damasceno | PA | Solar | 29/01/2021 | 1 | 1
Juciney Alves Lopes | PA | Solar | 01/09/2019 | 1 | 1
Jucivaldo Barbosa Pinto | PA | Solar | 26/11/2021 | 1 | 1
Jucu | ES | Hídrica | 20/05/1909 | 4840 | 4840
Jucy de Moraes Lobo | PA | Solar | 23/11/2021 | 1 | 1
Judiene de Fatima Aragao Souto | PA | Solar | 23/01/2018 | 1 | 1
Judilei Batista Campos | PA | Solar | 14/03/2018 | 1 | 1
Judimilson Barbosa de Novaes | PA | Solar | 26/02/2022 | 1 | 1
Judite Assuncao Machado | PA | Solar | 04/09/2019 | 1 | 1
Judith Machado Vilarino | PA | Solar | 23/03/2022 | 1 | 1
Jugereson Barbosa Batista | PA | Solar | 29/11/2021 | 1 | 1
Juí 117 | MT | Hídrica | 17/12/2019 | 25000 | 25000
Juína | MT | Hídrica | 01/10/1993 | 5300 | 2650
Juiz de Fora | MG | Fóssil | 01/02/2002 | 87048 | 87048
Julia Alves | PA | Solar | 25/02/2022 | 1 | 1
Julia Brito Rodrigues | PA | Solar | 18/10/2019 | 1 | 1
Julia Costa de Oliveira | PA | Solar | 23/08/2009 | 1 | 1
Julia Dos Santos Monteiro | PA | Solar | 12/05/2022 | 1 | 1
Julia Penha de Oliveira Filho | PA | Solar | 13/10/2021 | 1 | 1
Julia Rodrigues da Silva | PA | Solar | 21/11/2019 | 1 | 1
Juliana de Aquino Brazao | PA | Solar | 15/12/2021 | 1 | 1
Juliana do Socorro Americo Alves | PA | Solar | 13/09/2019 | 1 | 1
Juliana I | BA | Hídrica | 09/05/2008 | 144 | 144
Juliana II | BA | Hídrica | 09/05/2008 | 400 | 400
Juliana Mendes Cardoso | PA | Solar | 01/11/2018 | 1 | 1
Juliana Pinto Batista | PA | Solar | 01/03/2018 | 1 | 1
Juliane Dos Santos Barros | PA | Solar | 27/09/2019 | 1 | 1
Juliano Araujo Lopes | PA | Solar | 30/10/2021 | 1 | 1
Juliano Carvalho Dantas | RN | Solar | 09/04/2014 | 5.04 | 5.04
Juliao Pires | PA | Solar | 22/02/2022 | 1 | 1
Juliene da Silva Sousa | PA | Solar | 04/11/2019 | 1 | 1
Julieta do Amaral Miranda | PA | Solar | 31/03/2022 | 1 | 1
Juliete Costa Malcher | PA | Solar | 23/08/2009 | 1 | 1
Juliete Ferreira Dos Santos | PA | Solar | 26/02/2022 | 1 | 1
Julio Carvalho da Silva | PA | Solar | 26/10/2018 | 1 | 1
Julio Cesar de Oliveira Ribeiro | PA | Solar | 12/05/2022 | 1 | 1
Julio Cezar de Oliveira Gomes | PA | Solar | 25/05/2022 | 1 | 1
Julio da Silva Souza | PA | Solar | 11/02/2021 | 1 | 1
Julio Flores Freitas | PA | Solar | 23/09/2021 | 1 | 1
Julio Pereira Marques | PA | Solar | 26/01/2022 | 1 | 1
Julio Pinheiro Martins | PA | Solar | 06/12/2021 | 1 | 1
Julio Ribeiro Mendes | PA | Solar | 27/09/2019 | 1 | 1
Julio Souza Teixeira | PA | Solar | 08/03/2018 | 1 | 1
Juliões | MG | Hídrica | 23/03/2017 | 3400 | 3400
Julivan Martins Barros | PA | Solar | 15/12/2021 | 1 | 1
Junco I | RN | Eólica | 05/12/2015 | 24000 | 24000
Junco II | RN | Eólica | 05/12/2015 | 24000 | 24000
Junco Novo | SE | Biomassa | 29/10/2007 | 1200 | 1200
Jundiá | RR | Fóssil |  | 40 | 40
Junele Pantoja Alves | PA | Solar | 22/11/2021 | 1 | 1
Junha Pinto de Oliveira | PA | Solar | 06/03/2018 | 1 | 1
Juniclei Brito de Nazare | PA | Solar | 23/12/2017 | 1 | 1
Juniel Alves Matos | PA | Solar | 26/04/2022 | 1 | 1
Juniele da Silva Alves | PA | Solar | 31/01/2022 | 1 | 1
Juniese de Oliveira Gomes | PA | Solar | 26/05/2022 | 1 | 1
Junior Batista Duarte | PA | Solar | 19/01/2018 | 1 | 1
Junior Costa da Cruz | PA | Solar | 02/02/2018 | 1 | 1
Junior Costa da Cruz -. Salao Comunitario Livramento | PA | Solar | 02/02/2018 | 1 | 1
Junior da Costa Baia | PA | Solar | 05/11/2021 | 1 | 1
Junior de Carvalho Guimaraes | PA | Solar | 23/03/2018 | 1 | 1
Junior Pablo Gomes Carvalho | PA | Solar | 23/11/2021 | 1 | 1
Junqueira | SP | Biomassa |  | 14700 | 14700
Jupiá (Eng° Souza Dias) | SP | Hídrica | 14/04/1969 | 1551200 | 1551200
Juraci Almeida de Freitas | PA | Solar | 29/01/2022 | 1 | 1
Juraci Alves de Souza | PA | Solar | 30/07/2019 | 1 | 1
Juraci Braga Marinho | PA | Solar | 22/11/2021 | 1 | 1
Juraci Dos Santos da Silva | PA | Solar | 31/08/2021 | 1 | 1
Juracina Cunha Caldas | PA | Solar | 31/03/2022 | 1 | 1
Juracina Valadares de Aquino | PA | Solar | 03/03/2022 | 1 | 1
Juracir Pompeu Franco | PA | Solar | 17/10/2019 | 1 | 1
Juracy Maria Marinho Pantoja | PA | Solar | 24/11/2021 | 1 | 1
Juracy Silva Vieira | PA | Solar | 21/02/2022 | 1 | 1
Juracy Tenorio Dos Santos | PA | Solar | 16/05/2022 | 1 | 1
Jurandir Alves Sousa | PA | Solar | 05/11/2019 | 1 | 1
Jurandir Braga Portilho | PA | Solar | 22/11/2021 | 1 | 1
Jurandir de Souza Oliveira | PA | Solar | 23/12/2021 | 1 | 1
Jurandir do Socorro Ferreira Almeida | PA | Solar | 29/11/2021 | 1 | 1
Jurandir Franco da Silva | PA | Solar | 27/04/2022 | 1 | 1
Jurandir Monteiro | PA | Solar | 26/05/2022 | 1 | 1
Jurandir Pereira Cordeiro | PA | Solar | 28/10/2021 | 1 | 1
Jurandir Ramos Barbosa | PA | Solar | 08/11/2017 | 1 | 1
Jurandir Rodrigues Dos Santos | PA | Solar | 26/05/2022 | 1 | 1
Jurandir Soares Macedo | PA | Solar | 06/03/2018 | 1 | 1
Juranil Silva Vergolino | PA | Solar | 28/01/2022 | 1 | 1
Jurema | PI | Solar | 01/08/2020 | 2500 | 2500
Juremas | RN | Eólica | 05/12/2014 | 16100 | 16100
Juruá | AM | Fóssil | 01/09/1993 | 1220 | 1220
Juruá - CGA | AM | Fóssil | 27/01/2022 | 3168 | 3168
Juruá Florestal | PA | Biomassa | 18/06/2013 | 400 | 400
Jurumirim (Armando Avellanal Laydner) | SP | Hídrica | 21/09/1962 | 100956 | 100956
Jurupará | SP | Hídrica | 01/01/1947 | 7200 | 7200
Juruti – CEPA | PA | Fóssil | 02/02/2017 | 21630 | 20535
Juscelina Dos Santos Barbosa | PA | Solar | 25/10/2018 | 1 | 1
Juscelino Costa Amaral | PA | Solar | 19/01/2022 | 1 | 1
Juscelino Matos de Souza | PA | Solar | 26/02/2022 | 1 | 1
Jusciani Macedo do Nascimento | PA | Solar | 13/10/2021 | 1 | 1
Juscirene Sarges de Aquino | PA | Solar | 24/02/2022 | 1 | 1
Juselle Ribeiro Alves | PA | Solar | 03/09/2019 | 1 | 1
Jussara - Araxá | MG | Fóssil | 01/01/2005 | 720 | 720
Jussara - Patrocinio Paulista | SP | Fóssil | 01/01/2005 | 720 | 720
Jussilene Coelho Borges | PA | Solar | 23/09/2019 | 1 | 1
Justino Alves Machado | PA | Solar | 25/02/2022 | 1 | 1
Justino Carvalho de Aquino | PA | Solar | 23/11/2021 | 1 | 1
Justo Soares do Nascimento | PA | Solar | 18/01/2018 | 1 | 1
Jutaí | AM | Fóssil | 11/12/2009 | 6540 | 4540
Jutaí - CGA | AM | Fóssil | 05/01/2021 | 5984 | 5984
Juvenal Guimaraes de Miranda | PA | Solar | 04/11/2021 | 1 | 1
Juvenaldo Noronha Jardim | PA | Solar | 26/02/2022 | 1 | 1
Juvencio Dos Santos | PA | Solar | 28/01/2022 | 1 | 1
Juvenil de Freitas Arouche | PA | Solar | 18/01/2022 | 1 | 1
Juvenil Farias Nogueira | PA | Solar | 17/10/2018 | 1 | 1
Juvenilda Machado da Costa | PA | Solar | 04/09/2019 | 1 | 1
Juvenildo Braga Barbosa | PA | Solar | 26/02/2022 | 1 | 1
Juvenilson Leao Dos Santos | PA | Solar | 24/03/2022 | 1 | 1
Kaio Lacerda Amaral | PA | Solar | 04/12/2017 | 1 | 1
Kairo da Luz Ribeiro | PA | Solar | 21/12/2021 | 1 | 1
Kaiser - Feira de Santana | BA | Fóssil |  | 1600 | 1600
Kaiser - Araraquara | SP | Fóssil | 21/09/2001 | 1600 | 1600
Kappesberg | RS | Fóssil | 07/10/2008 | 1440 | 1440
Karina Fonseca Moraes | PA | Solar | 05/11/2021 | 1 | 1
Karkey 013 | RJ | Fóssil | - | 258640 | 0
Karkey 019 | RJ | Fóssil | - | 115920 | 0
Karl Kuhlemann | SC | Hídrica | 27/12/2013 | 2016 | 2016
Karlene Alves Lopes | PA | Solar | 23/08/2009 | 1 | 1
Karliane Valente Miranda | PA | Solar | 25/03/2022 | 1 | 1
Dourado 17 | PE | Solar | - | 40000 | 0
Katia Silene Maura Ladislau | PA | Solar | 08/11/2021 | 1 | 1
Katiane Alves da Silva Silva | PA | Solar | 26/05/2022 | 1 | 1
Katiane Gomes Vasconcelos | PA | Solar | 19/11/2021 | 1 | 1
Katiane Goncalves Pastana | PA | Solar | 21/02/2022 | 1 | 1
Katiane Rodrigues | PA | Solar | 06/12/2021 | 1 | 1
Katiane Rodrigues Pacheco | PA | Solar | 24/03/2022 | 1 | 1
Katiane Santos da Silva | PA | Solar | 30/03/2022 | 1 | 1
Katiciane Valente Miranda | PA | Solar | 23/03/2022 | 1 | 1
Katicilene Correia Rodrigues | PA | Solar | 07/08/2019 | 1 | 1
Katicilene Rodrigues Pacheco | PA | Solar | 24/03/2022 | 1 | 1
Katimone Moreira Dos Reis | PA | Solar | 12/08/2019 | 1 | 1
Kawakami | SP | Fóssil | 06/03/2004 | 208 | 208
Kawakami Tupã | SP | Fóssil | 06/05/2004 | 208 | 208
Kedma Dias de Brito | PA | Solar | 18/01/2022 | 1 | 1
Keila Brito Chaves | PA | Solar | 10/12/2021 | 1 | 1
Keila da Silva Santana | PA | Solar | 14/12/2021 | 1 | 1
Keila de Matos Castro | PA | Solar | 04/05/2022 | 1 | 1
Keila de Oliveira da Luz | PA | Solar | 10/12/2021 | 1 | 1
KEILA FERREIRA MOURA | PA | Solar | 30/11/2020 | 1 | 1
Keila Freitas Carneiro | PA | Solar | 26/10/2021 | 1 | 1
Keila Mara Ferreira Sanches | PA | Solar | 02/02/2018 | 1 | 1
Keila Silveira Pereira | PA | Solar | 25/02/2022 | 1 | 1
Keilane Gomes da Silva | PA | Solar | 27/09/2021 | 1 | 1
Keiva Esquerdo da Silva | PA | Solar | 12/02/2021 | 1 | 1
Keivana Freitas Palheta | PA | Solar | 30/11/2021 | 1 | 1
Keivana Pastique de Souza | PA | Solar | 23/12/2021 | 1 | 1
Keiza Silveira Pereira | PA | Solar | 25/02/2022 | 1 | 1
Keliane de Jesus da Cruz | PA | Solar | 01/09/2019 | 1 | 1
Kelise Tavares Dos Santos | PA | Solar | 04/05/2022 | 1 | 1
Kelison Pires Froes | PA | Solar | 17/01/2018 | 1 | 1
Kelle Cristina Lopes Vilarinho | PA | Solar | 28/03/2022 | 1 | 1
Kelle da Cruz Breoton | PA | Solar | 26/04/2022 | 1 | 1
Kelle Oliveira de Souza | PA | Solar | 21/02/1971 | 1 | 1
Kelliana Lacerda Goncalves | PA | Solar | 29/11/2017 | 1 | 1
Kelly de Oliveira da Luz | PA | Solar | 30/11/2021 | 1 | 1
Kelly de Sousa Pantoja | PA | Solar | 31/01/2022 | 1 | 1
Kellyanny Duarte Barbosa | PA | Solar | 14/12/2021 | 1 | 1
Kelma Esquerdo da Silva | PA | Solar | 09/10/2018 | 1 | 1
Kelry Max Gomes de sa | PA | Solar | 05/05/2022 | 1 | 1
Kely Barbosa Barros | PA | Solar | 28/01/2022 | 1 | 1
Kely Braga Barbosa | PA | Solar | 26/02/2022 | 1 | 1
Kerlice Pantoja de Moraes | PA | Solar | 12/05/2022 | 1 | 1
Kerlison Pantoja de Moraes | PA | Solar | 12/05/2022 | 1 | 1
Keuli Sobrinho de Lima | PA | Solar | 14/12/2021 | 1 | 1
Keyla Brasao de Moraes | PA | Solar | 21/12/2021 | 1 | 1
Keyla do Nascimento Fernandes | PA | Solar | 19/04/2022 | 1 | 1
Keyla Gomes Nascimento | PA | Solar | 25/02/2022 | 1 | 1
Kiarroz | SC | Biomassa |  | 1200 | 1200
Kilson Dias Pantoja | PA | Solar | 05/05/2022 | 1 | 1
KIMBERLY CLARK BRASIL INDUSTRIA E COMERCIO DE PRODUTOS DE HIGIENE | SP | Fóssil | 10/03/2017 | 4512 | 4512
Kinka Regis | ES | Solar | 01/01/2020 | 567.6 | 567.6
Kislaini Rodrigues Lima | PA | Solar | 02/09/2019 | 1 | 1
Kiviks | SP | Fóssil | 15/04/2012 | 560 | 560
Klabin | PR | Biomassa | 01/01/1961 | 113250 | 113250
Klabin Celulose | PR | Biomassa | 29/07/2016 | 330000 | 330000
Klabin Correia Pinto (Antiga Celucat) | SC | Biomassa | 24/05/1969 | 37822 | 37822
Klabin Otacílio Costa (Antiga Igaras) | SC | Biomassa | 01/01/1955 | 33745 | 33745
Kleberson da Costa Nunes | PA | Solar | 31/01/2022 | 1 | 1
Kleberson da Veiga | PA | Solar | 16/08/2019 | 1 | 1
Kleberson Siqueira da Veiga | PA | Solar | 12/08/2019 | 1 | 1
Klebson Correa Nobre | PA | Solar | 19/10/2021 | 1 | 1
Klebson Paiva Marques | PA | Solar | 29/10/2021 | 1 | 1
Kopenhagen | SP | Fóssil |  | 480 | 480
Kunz | SC | Hídrica | 16/11/1944 | 528 | 528
L´acqua | PR | Fóssil | 12/05/2013 | 440 | 440
LABORATÓRIOS B BRAUN | RJ | Fóssil | 18/09/2012 | 3264 | 3264
Lábrea | AM | Fóssil | 01/01/1993 | 6300 | 6300
Lábrea - COE | AM | Fóssil | 30/04/2020 | 19697 | 19697
Lacerdópolis | SC | Hídrica | - | 9600 | 0
Ladislau da Cruz Pantoja Filho | PA | Solar | 21/11/2017 | 1 | 1
Ladislau Pantoja Pena | PA | Solar | 21/12/2021 | 1 | 1
Laeldo de Lima Barbosa | PA | Solar | 03/02/2018 | 1 | 1
Laelson Brito de Souza | PA | Solar | 29/10/2021 | 1 | 1
Laeni Santos da Costa | PA | Solar | 19/08/2019 | 1 | 1
Laercio Cardoso Malaquias | PA | Solar | 15/12/2017 | 1 | 1
Laercio da Silva Tenorio | PA | Solar | 08/02/2018 | 1 | 1
Laercio Dos Santos Duarte | PA | Solar | 06/03/2018 | 1 | 1
Laercio Dos Santos Lima | PA | Solar | 11/10/2021 | 1 | 1
Laercio Lima Barbosa | PA | Solar | 05/02/2018 | 1 | 1
Laercio Moraes Baia | PA | Solar | 11/04/2022 | 1 | 1
Laercio Sousa da Silva | PA | Solar | 25/02/2022 | 1 | 1
Laerson Demis | PA | Solar | 24/03/2022 | 1 | 1
Lageado | TO | Hídrica | 08/05/1969 | 1776 | 1776
Lageana | SC | Hídrica | 02/06/2016 | 1750 | 1750
Lagedo Alto III | BA | Solar | - | 44232 | 0
Lages | SC | Biomassa | 23/12/2003 | 28000 | 28000
Lages | MG | Hídrica | 01/01/1955 | 680 | 680
Laginha-Matrix | AL | Biomassa | 17/04/2002 | 4950 | 4950
Lago Azul | GO | Biomassa | 01/06/1982 | 21700 | 5000
Lago Azul | GO | Hídrica | 01/09/1988 | 3193.6 | 3193.6
Lago do Beruri | AM | Fóssil | 01/05/2007 | 64.8 | 64.8
Lagoa 1 | PB | Eólica | 31/10/2017 | 31500 | 31500
Lagoa 1 | PB | Solar | - | 32890 | 0
Lagoa 2 | PB | Eólica | 30/09/2017 | 31500 | 31500
Lagoa 2 | PB | Solar | - | 32890 | 0
Lagoa 3 | PB | Eólica | 18/12/2021 | 34650 | 34650
Lagoa 4 | PB | Eólica | 03/12/2021 | 20790 | 20790
Lagoa do Mato | CE | Eólica | 16/01/2009 | 3230 | 3230
Lagoa Grande | TO | Hídrica | 25/09/2008 | 25600 | 25600
Lagoinha I | CE | Solar | - | 41244 | 0
Lagoinha II | CE | Solar | - | 41244 | 0
Lagoinha III | CE | Solar | - | 41244 | 0
Lagoinha IV | CE | Solar | - | 41244 | 0
Laguna | MS | Biomassa | 24/03/2011 | 21200 | 2400
Laiana Pinheiro Veiga | PA | Solar | 16/05/2022 | 1 | 1
Laiane Ribeiro Tenorio | PA | Solar | 17/03/2018 | 1 | 1
Laide de Almeida Freitas | PA | Solar | 18/01/2022 | 1 | 1
Lailson Nunes da Ponte | PA | Solar | 13/08/2019 | 1 | 1
Laire Industria de Embalagens Plásticas | SC | Solar | 30/06/2020 | 392.36 | 392.36
Lais Noronha Valente | PA | Solar | 26/02/2022 | 1 | 1
Laize Rodrigues Brabo | PA | Solar | 10/12/2021 | 1 | 1
Lajari | MT | Hídrica | 10/05/2019 | 20880 | 20880
Laje | MG | Hídrica | 31/12/2011 | 999 | 999
Laje | AL | Hídrica |  | 200 | 200
Laje de Pedra | SC | Hídrica | 20/04/2019 | 3000 | 3000
Lajeado | MS | Hídrica | 12/07/2016 | 8838 | 8838
Lajeado do Posto | SC | Hídrica | 01/12/2009 | 1000 | 1000
Lajes | TO | Hídrica | 01/06/1970 | 1932 | 1932
Lajes (Fontes Velha) | RJ | Hídrica | 21/07/2018 | 17000 | 17000
Lambari | SC | Hídrica | 03/03/2020 | 4500 | 4500
Lambedor | SC | Hídrica | 09/09/2011 | 1000.8 | 1000.8
Laminados Triunfo | AC | Biomassa | 15/06/2007 | 1500 | 1500
Laminor | RN | Fóssil | 01/09/2009 | 500 | 500
Lamins | MG | Hídrica |  | 848 | 848
Lana Maquelen da Silva Baia | PA | Solar | 04/11/2019 | 1 | 1
Lanchinha | RN | Eólica | 19/02/2016 | 28000 | 28000
Lanxess Cogeração | SP | Biomassa | 10/03/2010 | 4500 | 4500
Lanxess Geração | SP | Fóssil | 30/08/2001 | 3674.4 | 3674.4
Lapa 2 | BA | Solar | 30/06/2017 | 30000 | 30000
Lapa 3 | BA | Solar | 30/06/2017 | 30000 | 30000
LAR Cooperativa Agroindustrial | MS | Biomassa | - | 21471 | 0
Lar do Sol 1 (Antiga Leo Silveira 1) | MG | Solar | - | 49500 | 0
Lar do Sol 10 (Antiga Leo Silveira 10) | MG | Solar | - | 49500 | 0
Lar do Sol 2 (Antiga Léo Silveira 2) | MG | Solar | - | 49500 | 0
Lar do Sol 3 (Antiga Leo Silveira 3) | MG | Solar | - | 49500 | 0
Lar do Sol 4 (Antiga Leo Silveira 4) | MG | Solar | - | 49500 | 0
Lar do Sol 5 (Antiga Leo Silveira 5) | MG | Solar | - | 49500 | 0
Lar do Sol 6 (Antiga Leo Silveira 6) | MG | Solar | - | 49500 | 0
Lar do Sol 7 (Antiga Leo Silveira 7) | MG | Solar | - | 49500 | 0
Lar do Sol 8 (Antiga Leo Silveira 8) | MG | Solar | - | 49500 | 0
Lar do Sol 9 (Antiga Leo Silveira 9) | MG | Solar | - | 49500 | 0
Lar Nina Arueira | ES | Solar | 04/06/2018 | 12.73 | 12.73
Laranja Doce | SP | Hídrica | 01/01/1929 | 720 | 720
Dourado 18 | PE | Solar | - | 40000 | 0
Dourado 19 | PE | Solar | - | 40000 | 0
Laranjeiras I | BA | Eólica | 13/04/2018 | 27500 | 27500
Laranjeiras II | BA | Eólica | 13/04/2018 | 30000 | 30000
Laranjeiras III | BA | Eólica | 24/04/2019 | 25000 | 25000
Laranjeiras IX | BA | Eólica | 24/04/2019 | 25000 | 25000
Laranjeiras V | BA | Eólica | 13/04/2018 | 25000 | 25000
Larissa Alves Sarges | PA | Solar | 25/02/2022 | 1 | 1
Larissa Moraes Pereira | PA | Solar | 04/05/2022 | 1 | 1
Las Brisas | SP | Fóssil | 07/10/2008 | 105 | 105
Lasa | ES | Biomassa | 01/06/1982 | 33000 | 20700
Latasa Santa Cruz | RJ | Fóssil | 01/02/2005 | 4480 | 4480
Laticínio Scala | MG | Fóssil | 05/11/2011 | 1600 | 1600
Laticínios Bela Vista | GO | Fóssil |  | 9260 | 9260
Laticinios Bela Vista - Governador Valadares | MG | Fóssil | 01/09/2014 | 2240 | 2240
Laticinios Bela Vista - Maravilha | SC | Fóssil | 01/07/2011 | 3360 | 3360
Laticínios Rezende | ES | Fóssil | 28/02/2011 | 347 | 347
Laticínios Tirolez | MG | Fóssil | 22/05/2013 | 800 | 800
Laudecy Gomes Pinto | PA | Solar | 04/09/2019 | 1 | 1
Laudelino Alves Rodrigues | PA | Solar | 24/03/2022 | 1 | 1
Laudelino Cruz Rodrigues Junior | PA | Solar | 26/02/2022 | 1 | 1
Laudelino Junior Aires Galena Almeida | PA | Solar | 14/10/2021 | 1 | 1
Laudemir Dias Tavares | PA | Solar | 11/05/2022 | 1 | 1
Laudeneci Ferreira Correa | PA | Solar | 04/05/2022 | 1 | 1
Laudilete Pacheco da Silva | PA | Solar | 28/10/2021 | 1 | 1
Laudimilson Nunes Caldas | PA | Solar | 12/08/2019 | 1 | 1
Laura Caetano da Cruz | PA | Solar | 03/02/2018 | 1 | 1
Laura Cardoso Neres | PA | Solar | 13/01/2022 | 1 | 1
Laura da Silva Correa da Silva | PA | Solar | 09/12/2021 | 1 | 1
Laura Oliveira Barbosa | PA | Solar | 21/11/2017 | 1 | 1
Laura Ribeiro Pantoja | PA | Solar | 18/01/2022 | 1 | 1
Laureane Teixeira da Luz | PA | Solar | 26/02/2022 | 1 | 1
Laurencio Tenorio da Silva | PA | Solar | 24/02/2022 | 1 | 1
Lauriano Rodrigues Dos Santos | PA | Solar | 27/03/2018 | 1 | 1
Laurileth Maia de Alfaia | PA | Solar | 31/05/2022 | 1 | 1
Laurineide Dias Tavares | PA | Solar | 11/05/2022 | 1 | 1
Laurinete Marques de Carvalho | PA | Solar | 04/11/2021 | 1 | 1
Lauriney Dias Tavares | PA | Solar | 11/05/2022 | 1 | 1
Laurivalda Alves Moreira | PA | Solar | 07/04/2022 | 1 | 1
Laurive Rodrigues de Souza | PA | Solar | 01/11/2021 | 1 | 1
Lauro Goncalves da Silva | PA | Solar | 27/09/2021 | 1 | 1
Lauro Sebastiao Afonso Ferreira | PA | Solar | 01/10/2019 | 1 | 1
Lauro Viana Dos Santos | PA | Solar | 16/12/2021 | 1 | 1
Lavanderia Alba | MT | Fóssil | 16/05/2011 | 84 | 84
Lavenit Lavanderia | RJ | Fóssil | 02/01/2015 | 1560 | 1560
Lavico Rodrigues Dos Santos | PA | Solar | 24/02/2022 | 1 | 1
Lavinorte | PR | Fóssil | 07/10/2008 | 728 | 728
Lavras | MG | Hídrica | 01/12/1975 | 1200 | 1200
Lavras 1 | CE | Solar | 29/07/2022 | 27000 | 27000
Lavras 2 | CE | Solar | 29/07/2022 | 27000 | 27000
Lavras 3 | CE | Solar | 29/07/2022 | 27000 | 27000
Lavras 4 | CE | Solar | 29/07/2022 | 27000 | 27000
Lavras 5 | CE | Solar | 29/07/2022 | 27000 | 27000
Lavras 6 | CE | Solar | - | 26000 | 0
Lavras 7 | CE | Solar | - | 20000 | 0
Lavras 8 | CE | Solar | - | 20000 | 0
Lavrinha | SP | Hídrica | 31/12/1941 | 332.5 | 332.5
Lavrinhas | SP | Hídrica | 03/09/2011 | 30000 | 30000
Lazaro Barbosa | PA | Solar | 18/02/2022 | 1 | 1
Lazaro de Paiva Barboza Vieira | PA | Solar | 20/01/2018 | 1 | 1
Lazaro do Carmo Braga | PA | Solar | 17/10/2019 | 1 | 1
Lazaro Moraes de Carvalho | PA | Solar | 08/03/2022 | 1 | 1
LD Celulose | MG | Biomassa | 19/05/2022 | 202700 | 202700
LDC Bioenergia Lagoa da Prata (Antiga Louis Dreyfus Lagoa da Prata) | MG | Biomassa | 25/04/2009 | 85000 | 85000
LDC Bioenergia Leme (Antiga Coinbra - Cresciumal) | SP | Biomassa | 01/05/1986 | 39600 | 39600
LDC Bioenergia Rio Brilhante (Antiga Louis Dreyfus Rio Brilhante) | MS | Biomassa | 02/04/2009 | 90000 | 90000
Leandro Alves da Costa | PA | Solar | 22/02/2022 | 1 | 1
Leandro Brito da Silva | PA | Solar | 25/05/2022 | 1 | 1
Leandro da Silva Borges | PA | Solar | 25/01/2022 | 1 | 1
Leandro Dos Santos Nogueira | PA | Solar | 19/04/2022 | 1 | 1
Leandro Flores de Lima | PA | Solar | 31/01/2022 | 1 | 1
Leandro Freitas Moraes | PA | Solar | 26/05/2022 | 1 | 1
Leandro Marques da Trindade | PA | Solar | 22/01/2018 | 1 | 1
Leandro Raimundo Ribeiro da Costa | PA | Solar | 27/10/2021 | 1 | 1
Leandro Rocha Gomes | PA | Solar | 26/05/2022 | 1 | 1
Leandro Santana de Oliveira | PA | Solar | 12/05/2022 | 1 | 1
Leandro Vieira Moraes | PA | Solar | 15/12/2021 | 1 | 1
Leane da Silva Rodrigues | PA | Solar | 15/12/2021 | 1 | 1
LEÃO AMERICANA | SP | Fóssil | 01/03/2002 | 937.6 | 937.6
LEÃO LINHARES | ES | Fóssil | 01/06/2006 | 1660.8 | 1660.8
Leda de Sena Miranda Ferreira | PA | Solar | 25/05/2022 | 1 | 1
Leda Rodrigues Busse | SP | Solar | 01/11/2019 | 10.05 | 10.05
Ledaiany Costa Pires | PA | Solar | 11/02/2021 | 1 | 1
Lede Pinheiro de Miranda | PA | Solar | 23/02/2022 | 1 | 1
Lediane Vieira Moraes | PA | Solar | 20/10/2021 | 1 | 1
Ledivaldo Pinto Coelho | PA | Solar | 19/09/2019 | 1 | 1
Leia Noronha do Nascimento | PA | Solar | 15/12/2021 | 1 | 1
Leide Batista da Costa | PA | Solar | 06/04/2022 | 1 | 1
Leide Jeronimo Mendonca | PA | Solar | 31/03/2022 | 1 | 1
Leide Maura de Moraes da Silva | PA | Solar | 28/01/2022 | 1 | 1
Leidiane Americo Alves | PA | Solar | 20/09/2019 | 1 | 1
Leidiane da Silva | PA | Solar | 04/11/2019 | 1 | 1
Leidiane Goncalves Dos Santos | PA | Solar | 30/11/2021 | 1 | 1
Leidiane Moura da Luz | PA | Solar | 21/02/2022 | 1 | 1
Leidiane Neves da Cunha | PA | Solar | 23/11/2021 | 1 | 1
Leidiane Rocha Monteiro | PA | Solar | 16/03/2022 | 1 | 1
Leidiane Santos de Sousa | PA | Solar | 29/01/2022 | 1 | 1
LEIDIANE SANTOS FERNANDES | PA | Solar | 30/11/2020 | 1 | 1
Leidiele Cardoso Miranda | PA | Solar | 26/05/2022 | 1 | 1
Leila Costa Goes | PA | Solar | 23/03/2022 | 1 | 1
Leila Dias Tavares | PA | Solar | 12/05/2022 | 1 | 1
Leila Fernandes Gomes | PA | Solar | 23/05/2022 | 1 | 1
Leilane Almeida Gusmao | PA | Solar | 01/09/2019 | 1 | 1
LEILIANE MOURA ESQUERDO | PA | Solar | 30/11/2020 | 1 | 1
Leilson Lobo de Souza | PA | Solar | 23/08/2009 | 1 | 1
Leisiane da Conceicao Correa | PA | Solar | 08/02/2022 | 1 | 1
Leliane Almeida de Lima | PA | Solar | 10/12/2021 | 1 | 1
Leliane Evangelista da Cruz | PA | Solar | 28/10/2021 | 1 | 1
Leliany Machado Pacheco | PA | Solar | 24/02/2022 | 1 | 1
Lelio Quintas Vieira | PA | Solar | 02/03/2018 | 1 | 1
Lelma de Jesus Gomes | PA | Solar | 02/12/2021 | 1 | 1
Lelton Barbosa Aquino | PA | Solar | 30/11/2021 | 1 | 1
Lençóis | SP | Hídrica | 20/01/1917 | 1680 | 1680
Lenielson Alves Farache | PA | Solar | 19/04/2022 | 1 | 1
Leniete Rodrigues Braga | PA | Solar | 26/02/2022 | 1 | 1
Lenil Goncalves de Moraes | PA | Solar | 27/01/2022 | 1 | 1
Lenilda Brandao da Cunha | PA | Solar | 31/08/2021 | 1 | 1
Lenilda Clementino de Medeiros Aires | PA | Solar | 07/08/2019 | 1 | 1
Lenilda Pacheco Leite | PA | Solar | 04/03/2022 | 1 | 1
Lenilda Pontes Brilhante | PA | Solar | 30/09/2019 | 1 | 1
Lenilda Rodrigues de Moraes | PA | Solar | 19/11/2021 | 1 | 1
Lenilda Silva E. Silva Bentecout | PA | Solar | 09/12/2021 | 1 | 1
Lenildo Almeida da Silva | PA | Solar | 08/11/2021 | 1 | 1
Lenildo Amaral da Silva | PA | Solar | 26/02/2022 | 1 | 1
Lenildo Braga da Cunha | PA | Solar | 27/01/2022 | 1 | 1
Lenildo da Silva Dos Santos | PA | Solar | 26/11/2021 | 1 | 1
Lenilson Barbosa Pantoja | PA | Solar | 13/01/2022 | 1 | 1
Lenilson Caldeira Vilela | PA | Solar | 12/12/2017 | 1 | 1
Lenilson G. Martins | PA | Solar | 04/03/2022 | 1 | 1
Lenilson Gomes Martins | PA | Solar | 29/01/2022 | 1 | 1
Lenilson Guimaraes Fagundes | PA | Solar | 13/01/2022 | 1 | 1
Lenilton Barbosa de Almeida | PA | Solar | 27/10/2021 | 1 | 1
Lenilton Dias Tavares | PA | Solar | 11/05/2022 | 1 | 1
Lenize Souza da Conceicao | PA | Solar | 31/01/2022 | 1 | 1
Leno Martins Moraes | PA | Solar | 28/01/2022 | 1 | 1
Leny Andrade Pereira Lobo | PA | Solar | 23/11/2021 | 1 | 1
Leo Marcia Freitas Gomes | PA | Solar | 29/01/2022 | 1 | 1
Léo Silveira 21 | MG | Solar | - | 50000 | 0
Léo Silveira 22 | MG | Solar | - | 50000 | 0
Léo Silveira 23 | MG | Solar | - | 50000 | 0
Léo Silveira 24 | MG | Solar | - | 50000 | 0
Léo Silveira 25 | MG | Solar | - | 50000 | 0
Léo Silveira 26 | MG | Solar | - | 50000 | 0
Léo Silveira 27 | MG | Solar | - | 50000 | 0
Léo Silveira 28 | MG | Solar | - | 50000 | 0
Léo Silveira 29 | MG | Solar | - | 50000 | 0
Léo Silveira 30 | MG | Solar | - | 50000 | 0
Léo Silveira 31 | MG | Solar | - | 50000 | 0
Léo Silveira 32 | MG | Solar | - | 50000 | 0
Léo Silveira 33 | MG | Solar | - | 50000 | 0
Léo Silveira 34 | MG | Solar | - | 50000 | 0
Léo Silveira 35 | MG | Solar | - | 50000 | 0
Léo Silveira 36 | MG | Solar | - | 50000 | 0
Léo Silveira 37 | MG | Solar | - | 50000 | 0
Léo Silveira 38 | MG | Solar | - | 50000 | 0
Léo Silveira 39 | MG | Solar | - | 50000 | 0
Léo Silveira 40 | MG | Solar | - | 50000 | 0
Leocadio Barbosa de Carvalho | PA | Solar | 23/12/2021 | 1 | 1
Leocy Dos Santos da Silva | PA | Solar | 24/02/2022 | 1 | 1
Leodete da Silva Gomes | PA | Solar | 02/12/2021 | 1 | 1
Leomar da Silva Santos | PA | Solar | 29/11/2021 | 1 | 1
Leonan Farias de Jesus | PA | Solar | 04/05/2022 | 1 | 1
Leonardo Alves Farache | PA | Solar | 08/03/2022 | 1 | 1
Leonardo Batista Bezerra | PA | Solar | 22/12/2021 | 1 | 1
Leonardo Brazao da Silva | PA | Solar | 30/09/2021 | 1 | 1
Leonardo de Almeida Braga | PA | Solar | 13/01/2022 | 1 | 1
Leonardo Dos Santos Nogueira | PA | Solar | 22/04/2022 | 1 | 1
Leonardo Farias Goncalves | PA | Solar | 21/02/1981 | 1 | 1
Leonardo Gama Barbosa | PA | Solar | 07/02/2022 | 1 | 1
Leonardo Lopes Vilarinho | PA | Solar | 25/03/2022 | 1 | 1
Leonardo Pimentel de Aquino | PA | Solar | 30/11/2021 | 1 | 1
Leonardo Rodrigues do Carmo | PA | Solar | 21/11/2019 | 1 | 1
Leonardo Sousa da Conceicao | PA | Solar | 31/01/2022 | 1 | 1
Leoncio Camara Cardoso | PA | Solar | 29/03/2022 | 1 | 1
Leoncio Martins da Silva Filho | PA | Solar | 25/02/2022 | 1 | 1
Leoncio Serrao Dos Santos | PA | Solar | 23/11/2021 | 1 | 1
Leonel Alves Machado | PA | Solar | 30/09/2021 | 1 | 1
Leones Ferreira da Silva | PA | Solar | 16/12/2021 | 1 | 1
Leonice Santana Pastana | PA | Solar | 26/05/2022 | 1 | 1
Leonidas Francisco de Paula | PA | Solar | 17/10/2019 | 1 | 1
Leonidas Goncalves Aragao | PA | Solar | 29/01/2018 | 1 | 1
Leonil Oliveira Pinheiro | PA | Solar | 29/01/2022 | 1 | 1
Leonilda Palheta Martins | PA | Solar | 28/01/2022 | 1 | 1
Leonildes Medeiros de Souza | PA | Solar | 29/01/2021 | 1 | 1
Leonor Barbosa Rodrigues | PA | Solar | 21/12/2021 | 1 | 1
Leonora de Jesus Silva Moreira | PA | Solar | 30/11/2021 | 1 | 1
Leroy Merlin | DF | Fóssil | 02/01/2012 | 368 | 368
Lesli Noronha da Silva | PA | Solar | 26/02/2022 | 1 | 1
Leticia da Silva de Oliveira | PA | Solar | 30/08/2021 | 1 | 1
Leticia Marilia de Souza Araujo | PA | Solar | 13/10/2018 | 1 | 1
Leucilene Dos Santos Santos | PA | Solar | 30/11/2021 | 1 | 1
Leucinha Pastique | PA | Solar | 21/12/2021 | 1 | 1
Leucy Pena Dos Santos | PA | Solar | 29/11/2021 | 1 | 1
Leuda Correa Gomes | PA | Solar | 26/05/2022 | 1 | 1
Leuda Pires Brandao Silva | PA | Solar | 04/09/2019 | 1 | 1
Leudiane Noronha de Araujo | PA | Solar | 21/02/2022 | 1 | 1
Leudiene Duarte Souto | PA | Solar | 01/12/2017 | 1 | 1
Leuzanete Gomes Moraes | PA | Solar | 08/11/2021 | 1 | 1
Levi Camara de Souza | PA | Solar | 29/03/2022 | 1 | 1
Leyliane Gomes Castor | PA | Solar | 26/02/2022 | 1 | 1
Lia Pereira de Carvalho | PA | Solar | 27/05/2022 | 1 | 1
Lianai de Almeida da Costa | PA | Solar | 28/03/2022 | 1 | 1
LIBERDADE | SC | Hídrica | 15/08/2017 | 1041.3 | 1041.3
Liciane Carvalho Barreto | PA | Solar | 21/03/2022 | 1 | 1
Licínio de Almeida | BA | Eólica | 04/07/2014 | 24000 | 24000
Liderpetro | MG | Fóssil | 04/02/2013 | 60 | 60
Lidia Analia Pongartem Gama | PA | Solar | 16/11/2017 | 1 | 1
Lidia Dias Tavares | PA | Solar | 12/05/2022 | 1 | 1
Lidia Freitas Maia | PA | Solar | 17/05/2022 | 1 | 1
Lidia Moreira Dos Santos da Silva | PA | Solar | 08/03/2022 | 1 | 1
Lidiana Silva Alves | PA | Solar | 20/10/2021 | 1 | 1
Lidiane Moraes da Silva | PA | Solar | 28/01/2022 | 1 | 1
LIDIANE MORAES FUZIEL | PA | Solar | 30/11/2020 | 1 | 1
Lidiane Sales de Castro | PA | Solar | 29/01/2022 | 1 | 1
Lidiane Santana Barbosa | PA | Solar | 22/11/2021 | 1 | 1
Lidiel Nunes Duarte | PA | Solar | 31/01/2022 | 1 | 1
Lidio Ramos Pinheiro | PA | Solar | 22/02/2022 | 1 | 1
Lidoemi Barbosa Barros | PA | Solar | 23/11/2021 | 1 | 1
Liduina Baia Barbosa Barros | PA | Solar | 23/11/2021 | 1 | 1
Liduina Martins Dos Santos | PA | Solar | 07/04/2022 | 1 | 1
Lielma Martins Leao | PA | Solar | 04/11/2017 | 1 | 1
Lielza Pereira Magno | PA | Solar | 23/02/2021 | 1 | 1
Lierica Dias Tavares | PA | Solar | 13/05/2022 | 1 | 1
Liete Gomes Valente | PA | Solar | 10/11/2021 | 1 | 1
Lila Pantoja de Oliveira | PA | Solar | 28/09/2021 | 1 | 1
Lilia Gomes Costa | PA | Solar | 13/10/2018 | 1 | 1
Lilia Loureiro Lucas | PA | Solar | 12/02/2021 | 1 | 1
Lilian Pacheco da Costa | PA | Solar | 26/10/2021 | 1 | 1
Liliane Batista Teles | PA | Solar | 07/12/2017 | 1 | 1
Liliane Miranda Pantoja | PA | Solar | 06/04/2022 | 1 | 1
Liliane Ramos Batista | PA | Solar | 09/01/2018 | 1 | 1
Limeira | MG | Hídrica | 28/05/2012 | 1260 | 1260
Limeira do Oeste | MG | Biomassa | 01/11/2004 | 5000 | 5000
Limoeiro | AM | Fóssil | 01/08/1998 | 1425 | 1425
Limoeiro | MG | Hídrica | 10/06/1930 | 256 | 256
Limoeiro | MG | Hídrica | 05/09/2015 | 1250 | 1250
Limoeiro - CGA | AM | Fóssil | 11/03/2021 | 2464 | 2464
Limoeiro (Armando Salles de Oliveira) | SP | Hídrica | 17/12/1958 | 32000 | 32000
Limoeiro I | RN | Eólica | - | 42000 | 0
Limoeiro II | RN | Eólica | - | 37800 | 0
Limoeiro III | RN | Eólica | - | 37800 | 0
Limoeiro IV | RN | Eólica | - | 25200 | 0
Limoeiro V | RN | Eólica | - | 46200 | 0
Lina Barros Moraes | PA | Solar | 26/11/2021 | 1 | 1
Lindalva Baia Melo | PA | Solar | 28/03/2022 | 1 | 1
Lindalva Barreto Oliveira | PA | Solar | 24/10/2019 | 1 | 1
Lindalva Beltrao Castelo | PA | Solar | 06/12/2021 | 1 | 1
Lindalva Cardoso de Almeida | PA | Solar | 30/11/2021 | 1 | 1
Lindalva Consolacao Paiva Matos | PA | Solar | 20/03/2018 | 1 | 1
Lindalva da Conceicao | PA | Solar | 04/09/2019 | 1 | 1
Lindalva do Socorro Pacheco Valente | PA | Solar | 30/03/2022 | 1 | 1
Lindalva Liborio Ferro | PA | Solar | 14/03/2018 | 1 | 1
Lindalva Mendes Dos Santos | PA | Solar | 08/03/2022 | 1 | 1
Lindalva Pereira Correa | PA | Solar | 28/01/2022 | 1 | 1
Lindalva Pereira da Silva | PA | Solar | 27/10/2017 | 1 | 1
Lindaura Pereira Dos Santos | PA | Solar | 23/02/2021 | 1 | 1
Lindo Jonhson Israel Machado | PA | Solar | 16/12/2021 | 1 | 1
Lindoci Dos Santos Valente | PA | Solar | 19/11/2021 | 1 | 1
Lindoia | AM | Fóssil | 08/10/2010 | 1500 | 1500
Lindóia - COE | AM | Fóssil | 09/07/2020 | 5427 | 5427
Lindomar Barbosa da Silva | PA | Solar | 23/10/2019 | 1 | 1
Lindomar Carvalho Paiva | PA | Solar | 15/03/2022 | 1 | 1
Lindomar da Silva Moraes | PA | Solar | 16/05/2022 | 1 | 1
Lindomar Lobato | PA | Solar | 21/11/2019 | 1 | 1
Lindomar Pontes Brilhante | PA | Solar | 26/09/2019 | 1 | 1
Lindovaldo Alves da Silva | PA | Solar | 28/01/2022 | 1 | 1
Linha Aparecida | RS | Hídrica | - | 25406.91 | 0
Linha Emília | RS | Hídrica | 31/01/2009 | 19500 | 19500
Linha Granja Velha | RS | Hídrica | 21/01/2001 | 1000 | 1000
Linha Jacinto | RS | Hídrica | - | 17801.04 | 0
Linha Onze Oeste | RS | Hídrica | - | 15520 | 0
Linha Rica | SC | Hídrica | 09/12/2021 | 9965 | 9965
Lino de Freitas Silva | PA | Solar | 10/12/2021 | 1 | 1
Lino de Freitas Silva Junior | PA | Solar | 07/12/2021 | 1 | 1
Lino Silva do Carmo | PA | Solar | 29/09/2021 | 1 | 1
Lins | SP | Biomassa | 12/03/2007 | 16000 | 16000
Lins 01 | SP | Solar | - | 5010 | 0
Lins 02 | SP | Solar | - | 5010 | 0
Lins 03 | SP | Solar | - | 5010 | 0
Lins 04 | SP | Solar | - | 5010 | 0
Lins 05 | SP | Solar | - | 5010 | 0
Lins 06 | SP | Solar | - | 5010 | 0
Lins 07 | SP | Solar | - | 5010 | 0
Lins 08 | SP | Solar | - | 5010 | 0
Liode Batista Vilarinho | PA | Solar | 16/03/2022 | 1 | 1
Lito Mendes | RJ | Hídrica | 27/12/1996 | 49.8 | 49.8
Livonete Gomes Alves | PA | Solar | 04/03/2022 | 1 | 1
Lizabet Barboza Ferreira | PA | Solar | 30/09/2021 | 1 | 1
Lizabete Barboza Barros | PA | Solar | 23/11/2021 | 1 | 1
Lizete Brasil Matos | PA | Solar | 08/01/2018 | 1 | 1
Loga | SP | Fóssil | 01/09/2011 | 365 | 365
Londra | SP | Biomassa | 01/04/2006 | 3880 | 3880
LONDRINA - 1 | PR | Fóssil | 31/10/2007 | 200 | 200
LONDRINA NORTE SHOPPING | PR | Fóssil | 09/03/2012 | 2500 | 2500
Lontras | PR | Hídrica |  | 612 | 612
Lontras | SC | Hídrica | 18/07/2013 | 810 | 810
LOOP | SP | Fóssil | 01/07/2010 | 1092 | 1092
Loreal Caxias | RJ | Fóssil | 01/01/2011 | 864 | 864
Loréal Innova | RJ | Solar | 18/05/2018 | 330 | 330
Lorena Dias Tavares | PA | Solar | 12/05/2022 | 1 | 1
Lorencio Rodrigues da Cunha | PA | Solar | 22/11/2021 | 1 | 1
Lorisvaldo Pena Freitas | PA | Solar | 23/12/2021 | 1 | 1
Lorita Maia de Alfaia | PA | Solar | 31/05/2022 | 1 | 1
Lorrana de Jesus Sampaio | PA | Solar | 18/10/2019 | 1 | 1
Losinho Marinho Duarte | PA | Solar | 30/11/2021 | 1 | 1
Louis Dreyfus Commodities Agroindustrial | SP | Biomassa | 26/09/2008 | 4000 | 4000
Lourdes Noronha Dos Santos | PA | Solar | 25/02/2022 | 1 | 1
Lourdete Machado de Aquino | PA | Solar | 25/02/2022 | 1 | 1
Lourenca Pereira Santana | PA | Solar | 16/02/2022 | 1 | 1
Lourenco Barboza Barros | PA | Solar | 01/11/2021 | 1 | 1
Lourenco Gomes Moraes | PA | Solar | 27/10/2021 | 1 | 1
Lourenco Marques de Souza | PA | Solar | 25/05/2022 | 1 | 1
Lourival Araujo do Nascimento | PA | Solar | 07/11/2018 | 1 | 1
Lourival Barbosa Lima | PA | Solar | 30/07/2019 | 1 | 1
Lourival Batista do Amaral | PA | Solar | 30/03/2022 | 1 | 1
Lourival de Freitas Flores | PA | Solar | 23/09/2021 | 1 | 1
Lourival Marques de Carvalho | PA | Solar | 26/11/2021 | 1 | 1
Lourival Marques de Carvalho Filho | PA | Solar | 30/11/2021 | 1 | 1
Lourivaldo Martins | PA | Solar | 07/04/2022 | 1 | 1
Luana Almeida Amaral | PA | Solar | 23/12/2021 | 1 | 1
Luana Brenda Silva Farias de Oliveira | PA | Solar | 16/08/2019 | 1 | 1
Luana da Cruz Alves | PA | Solar | 29/11/2021 | 1 | 1
Luana de Moraes Correa | PA | Solar | 25/02/2022 | 1 | 1
Luana Dias Tavares | PA | Solar | 11/05/2022 | 1 | 1
Luana Ferreira Moraes | PA | Solar | 18/11/2017 | 1 | 1
Luana Gomes Souto | PA | Solar | 08/12/2017 | 1 | 1
Luana Oliveira Araujo | PA | Solar | 21/10/2021 | 1 | 1
Luana Pereira Cunha | PA | Solar | 19/11/2021 | 1 | 1
Luana Pinto Duarte | PA | Solar | 30/11/2021 | 1 | 1
Luana Tavares Borges | PA | Solar | 27/01/2022 | 1 | 1
Luane Oliveira da Silva | PA | Solar | 12/05/2022 | 1 | 1
Lubrasil | SP | Fóssil | 09/04/2013 | 2800 | 2800
Lubrizol | RJ | Fóssil | 24/11/2008 | 960 | 960
Lucas Almeida Brabo | PA | Solar | 23/12/2021 | 1 | 1
Lucas Barbosa de Lima | PA | Solar | 26/02/2022 | 1 | 1
Lucas Batista Borges | PA | Solar | 12/05/2022 | 1 | 1
Lucas Bruno Campos Caldas | PA | Solar | 06/10/2019 | 1 | 1
Lucas Carvalho Morais | PA | Solar | 03/09/2019 | 1 | 1
Lucas da Silva Barros | PA | Solar | 27/01/2022 | 1 | 1
Lucas da Silva Cavalcante | PA | Solar | 08/03/2022 | 1 | 1
Lucas Dos Santos Arruda | PA | Solar | 12/05/2022 | 1 | 1
Lucas Dos Santos Machado | PA | Solar | 08/03/2022 | 1 | 1
Lucas Freitas Melo | PA | Solar | 16/12/2017 | 1 | 1
Lucas Furtado de Carvalho | PA | Solar | 30/10/2017 | 1 | 1
Lucas Moraes de Souza | PA | Solar | 29/01/2022 | 1 | 1
Lucas Pantoja Rodrigues | PA | Solar | 25/03/2022 | 1 | 1
Lucas Prata Garcia | PA | Solar | 25/01/2022 | 1 | 1
Lucas Rosendo de as | PA | Solar | 16/08/2019 | 1 | 1
Lucélia | SP | Biomassa | 01/06/2002 | 12000 | 12000
Lucelia Furtado Almeida | PA | Solar | 21/03/2018 | 1 | 1
Lucenildo Caetano Teixeira | PA | Solar | 16/03/2018 | 1 | 1
Lucia Araujo Palheta | PA | Solar | 31/03/2022 | 1 | 1
Lucia Cherobim | PR | Hídrica | - | 28000 | 0
Luciana da Cunha Dias | PA | Solar | 23/02/2022 | 1 | 1
Luciana da Silva Soeiro | PA | Solar | 17/03/2018 | 1 | 1
Luciana da Silva Souza | PA | Solar | 28/03/2022 | 1 | 1
Luciana Damasceno de Jesus | PA | Solar | 17/10/2018 | 1 | 1
Luciana de Moraes Carvalho | PA | Solar | 05/05/2022 | 1 | 1
Luciana Dos Santos Nogueira | PA | Solar | 22/04/2022 | 1 | 1
Luciana Pantoja Borges | PA | Solar | 12/05/2022 | 1 | 1
Luciane Moraes Valente | PA | Solar | 22/02/2022 | 1 | 1
Luciane R. Perna | PA | Solar | 18/01/2018 | 1 | 1
Luciane Rodrigues Perna | PA | Solar | 28/11/2017 | 1 | 1
Luciani de Souza Paz Souza | PA | Solar | 31/01/2022 | 1 | 1
Luciano Martins do Nascimento | PA | Solar | 12/02/2018 | 1 | 1
Luciano Oliveira Viana | PA | Solar | 24/11/2017 | 1 | 1
Luciano Peixinho de Moraes | PA | Solar | 22/04/2022 | 1 | 1
Luciano Rodrigues Pantoja | PA | Solar | 09/03/2022 | 1 | 1
Luciano Soares Dos Santos | PA | Solar | 24/09/2021 | 1 | 1
Luciclei Correa Dos Santos | PA | Solar | 25/02/2022 | 1 | 1
Luciclei da Silva Moraes | PA | Solar | 26/04/2022 | 1 | 1
Luciclei Moreira Paiva | PA | Solar | 20/01/2018 | 1 | 1
Lucicleia da Silva Alfaia Monteiro | PA | Solar | 26/05/2022 | 1 | 1
Lucicleia Lobo de Moraes | PA | Solar | 16/12/2021 | 1 | 1
Lucicleia Pantoja de Almeida | PA | Solar | 25/02/2022 | 1 | 1
Lucicleia Ramos Nazare | PA | Solar | 04/11/2017 | 1 | 1
Lucidalva Baratinha de Jesus | PA | Solar | 04/05/2022 | 1 | 1
Lucidalva Barbosa Rodrigues de Almeida | PA | Solar | 04/11/2021 | 1 | 1
Lucidalva Campos de Moraes | PA | Solar | 31/01/2022 | 1 | 1
Lucidalva do Socorro Lobto de Souza | PA | Solar | 06/04/2022 | 1 | 1
Luciene Abreu Bezerra | PA | Solar | 24/03/2018 | 1 | 1
Luciene Aris Dos Santos | PA | Solar | 09/03/2022 | 1 | 1
Luciene Carvalho Dias | PA | Solar | 05/05/2022 | 1 | 1
Luciene de Jesus Souza | PA | Solar | 28/01/2022 | 1 | 1
Luciene Dos Santos E. Santos | PA | Solar | 23/05/2022 | 1 | 1
Luciene Ferreira Monteiro | PA | Solar | 20/03/2018 | 1 | 1
Luciene Gomes da Silva | PA | Solar | 06/04/2022 | 1 | 1
Luciene Mendes Felix | PA | Solar | 10/11/2018 | 1 | 1
Luciene Oliveira Viana Andrade | PA | Solar | 22/11/2017 | 1 | 1
Luciene Pereira da Silva | PA | Solar | 30/10/2017 | 1 | 1
Luciene Sales da Silva | PA | Solar | 10/11/2021 | 1 | 1
Lucieni Furtado Almeida | PA | Solar | 24/03/2018 | 1 | 1
Luciete de Freitas Borges | PA | Solar | 16/05/2022 | 1 | 1
Luciete de Souza Oliveira | PA | Solar | 12/08/2019 | 1 | 1
Luciete Moraes de Almeida | PA | Solar | 08/11/2021 | 1 | 1
Lucigelma Cardoso da Silva | PA | Solar | 28/10/2017 | 1 | 1
Lucilde Correa Mendes | PA | Solar | 08/08/2019 | 1 | 1
Lucileia Amaral da Silva | PA | Solar | 26/02/2022 | 1 | 1
Lucileide Pacheco Dos Santos | PA | Solar | 25/03/2022 | 1 | 1
Lucilena Moraes da Silva | PA | Solar | 28/10/2021 | 1 | 1
Lucilene Aragao da Silva | PA | Solar | 01/02/2018 | 1 | 1
Lucilene Araujo da Cruz | PA | Solar | 23/02/2022 | 1 | 1
Lucilene Barbosa da Cruz | PA | Solar | 10/12/2021 | 1 | 1
Lucilene Barreiros Dos Santos | PA | Solar | 01/09/2019 | 1 | 1
Lucilene Batista Bezerra | PA | Solar | 18/01/2022 | 1 | 1
Lucilene Correia Rodrigues | PA | Solar | 02/12/2019 | 1 | 1
Lucilene de Lima Sobrinho Filho | PA | Solar | 29/10/2021 | 1 | 1
Lucilene de Souza Correa | PA | Solar | 04/05/2022 | 1 | 1
Lucilene Freitas do Nascimento | PA | Solar | 23/11/2021 | 1 | 1
Lucilene Gomes da Silva | PA | Solar | 26/02/2022 | 1 | 1
Lucilene Goncalves Dos Santos | PA | Solar | 22/10/2021 | 1 | 1
Lucilene Moraes Meireles | PA | Solar | 23/09/2021 | 1 | 1
Lucilene Pacheco Dos Santos | PA | Solar | 28/03/2022 | 1 | 1
Lucilene Pena de Araujo | PA | Solar | 14/12/2017 | 1 | 1
Lucilene Pereira Dos Santos | PA | Solar | 23/11/2021 | 1 | 1
Lucilene Pinheiro Moraes | PA | Solar | 21/02/1981 | 1 | 1
Lucilene Primavera Almeida | PA | Solar | 31/03/2022 | 1 | 1
Lucilene Ribeiro Dos Santos | PA | Solar | 10/11/2018 | 1 | 1
Lucilene Vieira Gomes | PA | Solar | 24/01/2018 | 1 | 1
Lucileno Silva de Lima | PA | Solar | 14/03/2018 | 1 | 1
Lucilete Silva Pereira | PA | Solar | 22/11/2021 | 1 | 1
Lucimar Barbosa | PA | Solar | 13/12/2021 | 1 | 1
Lucimar Furtado Rodrigues | PA | Solar | 16/08/2019 | 1 | 1
Lucimar Oliveira de Moraes | PA | Solar | 26/04/2022 | 1 | 1
Lucimar Rodrigues da Silva | PA | Solar | 26/02/2021 | 1 | 1
Lucimar Silva Monteiro | PA | Solar | 17/10/2018 | 1 | 1
Lucimara da Cunha Dias | PA | Solar | 22/02/2022 | 1 | 1
Lucimi Azevedo Pinto | PA | Solar | 26/02/2022 | 1 | 1
Lucinaldo da Silva Machado | PA | Solar | 23/12/2021 | 1 | 1
Lucineia Borges Balieiro | PA | Solar | 31/01/2022 | 1 | 1
Lucineia Chagas Dos Santos | PA | Solar | 27/01/2022 | 1 | 1
Lucineia Dos Santos de Aquino | PA | Solar | 26/02/2022 | 1 | 1
Lucineia Moraes de Almeida | PA | Solar | 10/11/2021 | 1 | 1
Lucineide da Costa Araujo | PA | Solar | 08/11/2021 | 1 | 1
Lucinete Rodrigues Oliveira | PA | Solar | 01/11/2019 | 1 | 1
Lucinete Souza Silva | PA | Solar | 31/08/2021 | 1 | 1
Luciney Machado de Aquino | PA | Solar | 29/03/2022 | 1 | 1
Lucinha de Souza Azevedo | PA | Solar | 25/02/2022 | 1 | 1
Lucio Farias Goncalves | PA | Solar | 04/11/2019 | 1 | 1
Lucio Jarson Gama da Silva | PA | Solar | 09/11/2021 | 1 | 1
Lucio Pereira Dos Santos | PA | Solar | 07/11/2018 | 1 | 1
Lucio Sanches Batista | PA | Solar | 16/01/2018 | 1 | 1
Lucival Pires de Jesus | PA | Solar | 17/10/2018 | 1 | 1
Lucival Souza Dos Santos | PA | Solar | 08/03/2022 | 1 | 1
Lucivalda Pinto Flores | PA | Solar | 29/09/2021 | 1 | 1
Lucivaldo Azevedo Pinto | PA | Solar | 26/02/2022 | 1 | 1
Lucivaldo Coelho Rodrigues | PA | Solar | 07/08/2019 | 1 | 1
Lucivaldo da Silva Matos | PA | Solar | 26/01/2018 | 1 | 1
Lucivaldo Esquerdo Dos Santos -. Igreja Mato Grosso | PA | Solar | 18/10/2018 | 3 | 3
Lucivaldo Fonseca de Oliveira | PA | Solar | 18/12/2017 | 1 | 1
Lucivaldo Matos da Costa | PA | Solar | 25/02/2022 | 1 | 1
Lucivaldo Moraes Oliveira | PA | Solar | 03/03/2021 | 1 | 1
Lucivaldo Oliveira Viana | PA | Solar | 24/11/2017 | 1 | 1
Lucivaldo Souza Carvalho | PA | Solar | 16/11/2017 | 1 | 1
Lucivaldo Valente Pimentel | PA | Solar | 26/11/2021 | 1 | 1
Lucivanio Farias Vanzeler | PA | Solar | 16/10/2019 | 1 | 1
Lucivone Araujo da Cruz | PA | Solar | 25/02/2022 | 1 | 1
Lucy Barbosa Barros | PA | Solar | 19/11/2021 | 1 | 1
Luderson de Castro Sanches | PA | Solar | 07/02/2018 | 1 | 1
Ludesa | SC | Hídrica | 01/08/2007 | 30000 | 30000
Ludinila Barbosa Soares | PA | Solar | 14/11/2017 | 1 | 1
Luis Alex Serra Dos Passos | PA | Solar | 11/12/2017 | 1 | 1
Luis Balieiro Valente | PA | Solar | 26/10/2021 | 1 | 1
Luis Carlos Amaral do Amaral | PA | Solar | 05/01/2018 | 1 | 1
Luís Eduardo Magalhães (Lajeado) | TO | Hídrica | 01/12/2001 | 902500 | 902500
Luis Fernando Goncalves Vilela | PA | Solar | 22/10/2018 | 1 | 1
Luis Ferreira de Oliveira | PA | Solar | 28/10/2021 | 1 | 1
Luis Gomes de Araujo | PA | Solar | 28/10/2021 | 1 | 1
Luis Gonzaga Dias | PA | Solar | 22/03/2018 | 1 | 1
Luis Guerreiro Pereira | PA | Solar | 28/10/2021 | 1 | 1
Luis Maria Pereira Martins | PA | Solar | 04/09/2019 | 1 | 1
Luis Monteiro Nazare | PA | Solar | 28/12/2017 | 1 | 1
Luis Moura Dos Santos | PA | Solar | 23/11/2017 | 1 | 1
Luis Reinaldo Silva Dos Passos | PA | Solar | 28/10/2021 | 1 | 1
Luisito Aragao E. Silva | PA | Solar | 20/01/2018 | 1 | 1
Luiz Alberto Barboza Gomes | PA | Solar | 17/02/2022 | 1 | 1
Luiz Alberto Lobato de Oliveira | PA | Solar | 23/12/2021 | 1 | 1
Luiz Alberto Sena Pantoja | PA | Solar | 28/03/2022 | 1 | 1
Luiz Alfredo Pontes Brilhante | PA | Solar | 27/09/2019 | 1 | 1
Luiz Alves Cardoso | PA | Solar | 28/03/2022 | 1 | 1
Luiz Barbosa Gonzaga | PA | Solar | 05/02/2018 | 1 | 1
Luiz Batista do Amaral | PA | Solar | 30/03/2022 | 1 | 1
Luiz Carlos Marinho Pantoja | PA | Solar | 30/11/2021 | 1 | 1
Luiz Carlos Souza Mergulhao | PA | Solar | 21/02/2022 | 1 | 1
Luiz Cordovil da Silva | PA | Solar | 08/11/2021 | 1 | 1
Luiz Correa da Silva | PA | Solar | 29/10/2021 | 1 | 1
Luiz da Costa Campos | PA | Solar | 05/09/2019 | 1 | 1
Luiz da Silva Negrao | PA | Solar | 09/12/2021 | 1 | 1
Luiz de Freitas Garcia | PA | Solar | 09/03/2018 | 1 | 1
Luiz Dias | MG | Hídrica | 01/09/1914 | 1610 | 1610
Dourado 2 | PE | Solar | - | 40000 | 0
Luiz Evandro Martins do Nascimento | PA | Solar | 10/02/2018 | 1 | 1
Luiz Fernandes Mesquita da Silva | PA | Solar | 23/10/2019 | 1 | 1
Luiz Fernando Braga Soares | PA | Solar | 23/12/2021 | 1 | 1
Luiz Ferreira do Amaral | PA | Solar | 04/12/2017 | 1 | 1
Luiz Filho Alves Garcia | PA | Solar | 09/03/2018 | 1 | 1
Luiz Gonsalves Miranda | PA | Solar | 30/03/2022 | 1 | 1
Luiz Gonzaga | PA | Solar | 12/03/2018 | 1 | 1
Dourado 20 | PE | Solar | - | 40000 | 0
Dourado 3 | PE | Solar | - | 40000 | 0
Dourado 4 | PE | Solar | - | 40000 | 0
Dourado 5 | PE | Solar | - | 40000 | 0
Luiz Marlon Dos Santos Dos Anjos | PA | Solar | 30/05/2022 | 1 | 1
Luiz Miguel Silva Nunes | PA | Solar | 02/09/2019 | 1 | 1
Luiz Nelson Fonteles Cruz | PA | Solar | 12/08/2019 | 1 | 1
Luiz Orlando Moraes Nazare | PA | Solar | 27/12/2017 | 1 | 1
Luiz Oscar Rodrigues de Melo (Antiga Linhares) | ES | Fóssil | 23/12/2010 | 240000 | 240000
Luiz Otavio Azevedo da Fonseca | PA | Solar | 04/11/2017 | 1 | 1
Luiz Paiva Darao | PA | Solar | 15/12/2021 | 1 | 1
Luiz Pantoja Libanho | PA | Solar | 31/03/2022 | 1 | 1
Luiz Paulo Fonseca de Abreu | PA | Solar | 20/12/2017 | 1 | 1
Luiz Paz Cabral | PA | Solar | 31/10/2019 | 1 | 1
Luiz Pereira Brito | PA | Solar | 27/10/2017 | 1 | 1
Luiz Queiroz | SP | Hídrica | 01/01/1983 | 2880 | 2880
Luiz Rainumdo de Almeida da Silva | PA | Solar | 27/10/2021 | 1 | 1
Luiz Ramos da Costa | PA | Solar | 15/12/2021 | 1 | 1
Luiz Rocha Gomes | PA | Solar | 21/11/2019 | 1 | 1
Luiz Siqueira da Veiga | PA | Solar | 04/09/2019 | 1 | 1
Luiz Tiago Dias Gonzaga | PA | Solar | 05/02/2018 | 1 | 1
Luiz Toscano Dos Passos | PA | Solar | 11/12/2017 | 1 | 1
Luiza Batista Bezerra | PA | Solar | 23/12/2021 | 1 | 1
Luiza de Almeida Braga | PA | Solar | 23/12/2021 | 1 | 1
Luiza de Carvalho Souza | PA | Solar | 23/12/2021 | 1 | 1
Luiza Ferreira Soares | PA | Solar | 04/11/2017 | 1 | 1
Luiza Maria de Oliveira Souza | PA | Solar | 21/02/1971 | 1 | 1
Luiza Maria Froz Duarte | PA | Solar | 30/01/2018 | 1 | 1
Luizabeth Sanches Vieira | PA | Solar | 23/01/2018 | 1 | 1
Lupecinio da Silva Alfaia | PA | Solar | 26/05/2022 | 1 | 1
Lupercinio Santos de Oliveira | PA | Solar | 21/02/1981 | 1 | 1
Lurdiane Ribeiro Gomes | PA | Solar | 13/05/2022 | 1 | 1
Lurdielson Barbosa Teixeira | PA | Solar | 23/11/2017 | 1 | 1
Lurdinelson Barbosa Teixeira | PA | Solar | 24/11/2017 | 1 | 1
LUTEPEL INDÚSTRIA E COMÉRCIO DE PAPEL | SP | Fóssil | 19/03/2009 | 3200 | 3200
Luzeiro 1 | BA | Solar | - | 25200 | 0
Luzeiro 10 | BA | Solar | - | 30400 | 0
Luzeiro 11 | BA | Solar | - | 30400 | 0
Luzeiro 12 | BA | Solar | - | 30400 | 0
Luzeiro 13 | BA | Solar | - | 30400 | 0
Luzeiro 14 | BA | Solar | - | 16720 | 0
Luzeiro 15 | BA | Solar | - | 30400 | 0
Luzeiro 16 | BA | Solar | - | 30400 | 0
Luzeiro 17 | BA | Solar | - | 30400 | 0
Luzeiro 18 | BA | Solar | - | 16720 | 0
Luzeiro 2 | BA | Solar | - | 25200 | 0
Luzeiro 3 | BA | Solar | - | 25200 | 0
Luzeiro 4 | BA | Solar | - | 25200 | 0
Luzeiro 5 | BA | Solar | - | 25200 | 0
Luzeiro 6 | BA | Solar | - | 22050 | 0
Luzenilce da Silva Esquerdo | PA | Solar | 26/02/2021 | 1 | 1
Luzenilda da Silva Ferreira | PA | Solar | 06/03/2018 | 1 | 1
Luzenilda Ferreira Pinto | PA | Solar | 07/02/2018 | 1 | 1
Luzenir Albuquerque Tenorio | PA | Solar | 06/03/2018 | 1 | 1
Luzia 2 | PB | Solar | - | 58932 | 0
Luzia 3 | PB | Solar | 06/07/2022 | 58932 | 19644
Luzia Barroso Gomes | PA | Solar | 07/11/2017 | 1 | 1
Luzia Cardoso Brabo | PA | Solar | 28/10/2021 | 1 | 1
Luzia Gomes de Aquino | PA | Solar | 26/02/2022 | 1 | 1
Luzia Lopes Tavares | PA | Solar | 01/09/2019 | 1 | 1
Luzia Pacheco Dos Santos | PA | Solar | 28/03/2022 | 1 | 1
Luzia Pereira da Silva | PA | Solar | 27/10/2017 | 1 | 1
Luzia Pereira Paixao | PA | Solar | 28/01/2022 | 1 | 1
Luzia Serrao Dos Santos | PA | Solar | 19/11/2021 | 1 | 1
Luzia Thaina Damasceno Esquerdo | PA | Solar | 13/10/2018 | 1 | 1
Luziana Oliveira E. Oliveira | PA | Solar | 13/05/2022 | 1 | 1
Luziane Santos de Lima | PA | Solar | 22/12/2021 | 1 | 1
Luzico Ferreira Pinto | PA | Solar | 01/12/2017 | 1 | 1
Luzielson Martins do Nascimento | PA | Solar | 12/02/2018 | 1 | 1
Luziene Dos Santos Furtado | PA | Solar | 08/01/2018 | 1 | 1
Luziene Dos Santos Pimentel | PA | Solar | 13/03/2018 | 1 | 1
Luziene Ferreira Pinto | PA | Solar | 01/02/2018 | 1 | 1
Luzileia Guerreiro Costa | PA | Solar | 01/11/2021 | 1 | 1
Luzinete Martins do Nascimento | PA | Solar | 14/02/2018 | 1 | 1
Luzinete Martins do Nascimento -. Salao Comunitario Sao Pedro Custodio | PA | Solar | 16/02/2018 | 1 | 1
Luzinete Santos de Miranda | PA | Solar | 28/03/2022 | 1 | 1
Luzineth da Silva Alho | PA | Solar | 06/03/2018 | 1 | 1
Luzirene Furtado Toscano | PA | Solar | 10/02/2018 | 1 | 1
Lwarcel | SP | Biomassa |  | 4000 | 4000
Lwarcel (Antiga Lençóis Paulista) | SP | Biomassa | 01/01/1987 | 36420 | 36420
M. Reis | SC | Fóssil | 01/08/2006 | 909 | 909
MA AUTOMOTIVE | RJ | Fóssil | 01/03/2012 | 2400 | 2400
Mac Loren Máquinas para Agricultura | SP | Fóssil | 06/03/2004 | 204 | 204
Macabu | RJ | Hídrica | 01/01/1950 | 21000 | 21000
Macaco Branco | SP | Hídrica | 01/01/1911 | 2363 | 2363
Macacos | RN | Eólica | 11/12/2014 | 20700 | 20700
Macacos | PR | Hídrica | 13/02/2021 | 9900 | 9900
Macaíba (Antiga Termo Toalia) | RN | Fóssil | 10/07/2008 | 5680 | 5680
Macambira I | RN | Eólica | 14/07/2016 | 18000 | 18000
Macambira II | RN | Eólica | 23/07/2016 | 18000 | 18000
Macarani | BA | Fóssil | 01/07/2008 | 186 | 186
Macarani - Filial 17 | BA | Fóssil | 01/07/2008 | 186 | 186
Macau | RN | Eólica |  | 1800 | 1800
Macaúbas | BA | Eólica | 06/07/2012 | 35070 | 35070
MACEIO - 1 | AL | Fóssil | 01/01/1998 | 349.6 | 349.6
Macelino Sanches Vieira | PA | Solar | 19/01/2018 | 1 | 1
Machadinho | SC | Hídrica | 16/02/2002 | 1140000 | 1140000
Machadinho | RO | Solar | 14/06/2022 | 5300 | 3215.7
Machadinho I | RO | Hídrica | - | 10500 | 0
Machado Mineiro | MG | Hídrica | 01/01/1992 | 1720 | 1720
Maciel da Costa Nascimento | PA | Solar | 16/12/2021 | 1 | 1
Maciel da Cruz Teixeira | PA | Solar | 19/11/2021 | 1 | 1
Maciel da Silva Brabo | PA | Solar | 10/12/2021 | 1 | 1
Maciel Dos Santos Brabo | PA | Solar | 25/02/2022 | 1 | 1
Maciel Dos Santos Silva | PA | Solar | 14/03/2018 | 1 | 1
Maciel Pereira da Silva | PA | Solar | 11/10/2021 | 1 | 1
Maciene Dos Santos Pinheiro | PA | Solar | 24/01/2018 | 1 | 1
Macilem Pereira da Silva | PA | Solar | 26/02/2022 | 1 | 1
Maclei da Silva Souza | PA | Solar | 07/03/2018 | 1 | 1
Macro Montante Incorporacoes SPE | SP | Fóssil | 10/06/2015 | 106.25 | 106.25
Mactronic Eletrônica e Hidráulica | SP | Fóssil | 05/02/2004 | 120 | 120
Macuco | SC | Hídrica | 11/05/2011 | 720 | 720
Madalena Albuquerque Ferreira | PA | Solar | 10/03/2018 | 1 | 1
Madalena da Silva do Carmo | PA | Solar | 23/09/2019 | 1 | 1
Madalena de Matos Castro | PA | Solar | 26/04/2022 | 1 | 1
Madalena de Souza Oliveira | PA | Solar | 12/03/2018 | 1 | 1
Madalena Soares de Brito | PA | Solar | 20/01/2018 | 1 | 1
Madame Denise (Cachoeira do Furado) | MG | Hídrica | 26/11/1935 | 2880 | 2880
Madecal | SC | Biomassa | 17/10/2000 | 3200 | 3200
Madem | RS | Biomassa |  | 1000 | 1000
Madenilson Alves da Silva | PA | Solar | 06/12/2021 | 1 | 1
Madesa | RS | Solar | 01/07/2021 | 300 | 300
Madiano Pinheiro Vergulino | PA | Solar | 31/01/2022 | 1 | 1
Madielson Pinheiro Vergolino | PA | Solar | 31/01/2022 | 1 | 1
MADRE DE DIOS | MS | Hídrica | 06/11/2015 | 480 | 480
Madson Monteiro Dos Santos | PA | Solar | 04/11/2017 | 1 | 1
Mãe Benta | GO | Hídrica |  | 750 | 750
Maele Braga Goncalves | PA | Solar | 19/11/2021 | 1 | 1
Maele Dianne Pereira Cordeiro | PA | Solar | 13/01/2022 | 1 | 1
Maellem Ferreira Dos Santos | PA | Solar | 30/09/2019 | 1 | 1
Maelson Goncalves da Silva | PA | Solar | 05/05/2022 | 1 | 1
Mafrás | SC | Hídrica | 01/09/2000 | 4000 | 4000
Mafrig Pirenópolis | GO | Fóssil | 18/09/2012 | 1120 | 1120
Magalhães Barata | PA | Fóssil |  | 300 | 300
Magino de Souza Gouveia | PA | Solar | 28/02/2018 | 1 | 1
Magnitos Solar | ES | Solar | 30/04/2020 | 689.04 | 689.04
Magno Alves Dos Santos | PA | Solar | 30/09/2021 | 1 | 1
Magno Ferreira de Souza | PA | Solar | 07/03/2018 | 1 | 1
Magno Valente Miranda | PA | Solar | 24/03/2022 | 1 | 1
Maiana Dos Santos Silva | PA | Solar | 04/03/2022 | 1 | 1
Maiane da Costa Santos | PA | Solar | 31/03/2018 | 1 | 1
Maiane de Oliveira Miranda | PA | Solar | 11/05/2022 | 1 | 1
Maiara Batista Matos | PA | Solar | 17/01/2018 | 1 | 1
Maiara da Silva Dos Santos | PA | Solar | 21/10/2021 | 1 | 1
Maiara de Jesus Dos Santos Dos Anjos | PA | Solar | 30/05/2022 | 1 | 1
Maiara de Moraes Moraes | PA | Solar | 17/02/2018 | 1 | 1
Maiara Dos Santos Fiel | PA | Solar | 12/08/2019 | 1 | 1
Maiara Leao Santana | PA | Solar | 26/11/2021 | 1 | 1
Maiara Santos da Silva | PA | Solar | 08/03/2022 | 1 | 1
Maici – BBF RO | RO | Fóssil | 25/06/2019 | 77 | 77
Maico Alaison Pinheiro Tavares | PA | Solar | 20/10/2021 | 1 | 1
Maidson Gouveia da Silva | PA | Solar | 26/02/2018 | 1 | 1
Maike Tayson Dos Santos Silva | PA | Solar | 13/03/2018 | 1 | 1
Maikel Pena de Aquino | PA | Solar | 23/11/2021 | 1 | 1
Mailda de Souza Baia | PA | Solar | 09/03/2022 | 1 | 1
Mailse Pinheiro da Silva | PA | Solar | 22/01/2018 | 1 | 1
Mailson de Lima E. Lima | PA | Solar | 09/03/2018 | 1 | 1
Mailta Vieira Souto Duarte | PA | Solar | 01/12/2017 | 1 | 1
Mailton Barbosa Dos Reis | PA | Solar | 23/05/2022 | 1 | 1
Maio Empreendimentos e Construções | MG | Fóssil | 28/02/2011 | 347 | 347
Maiquinique | BA | Fóssil | 01/07/2008 | 186 | 186
Maira da Silva Roberto | PA | Solar | 04/12/2017 | 1 | 1
Maira de Nazare Leao Santana | PA | Solar | 23/12/2021 | 1 | 1
Maitar Miranda Cruz | PA | Solar | 01/11/2021 | 1 | 1
Maiza Tavares Guerreiro | PA | Solar | 28/10/2021 | 1 | 1
Major | SP | Hídrica | 01/01/1985 | 192 | 192
Mak de Jacareí Supermercado | SP | Fóssil | 01/08/2004 | 320 | 320
Mak Sandro Santiago de Lima | PA | Solar | 08/03/2022 | 1 | 1
Malagone | MG | Hídrica | 01/04/2010 | 19000 | 19000
Malate Oliveira Moraes | PA | Solar | 01/11/2017 | 1 | 1
Malena Layandra de Sousa de Melo | PA | Solar | 27/05/2022 | 1 | 1
Malena Tenorio de Souza | PA | Solar | 11/05/2022 | 1 | 1
Malex Oliveira Assuncao | PA | Solar | 23/12/2021 | 1 | 1
Malhada I | RN | Solar | - | 33300 | 0
Malhada III | RN | Solar | - | 49950 | 0
Malhadinha 1 | CE | Eólica | 20/10/2016 | 23100 | 23100
Malizonete da Silva Cunha | PA | Solar | 28/03/2022 | 1 | 1
Maloca Araçá do Amajari | RR | Fóssil | 10/06/2003 | 48 | 48
Maloca Boca da Mata | RR | Fóssil | 01/01/1998 | 24 | 24
Maloca da Bala | RR | Fóssil | 18/05/1999 | 6 | 6
Maloca da Raposa | RR | Fóssil | 01/07/1994 | 64 | 64
Maloca do Manoá | RR | Fóssil | 22/09/1997 | 32 | 32
Maloca Malacacheta | RR | Fóssil | 01/07/2001 | 48 | 48
Maloca Moscow | RR | Fóssil | 22/09/1997 | 4.8 | 4.8
Maloca Três Corações | RR | Fóssil | 01/05/2002 | 320 | 320
Maloca Vista Alegre | RR | Fóssil | 22/09/1997 | 24 | 24
Malta | PB | Solar | 27/10/2018 | 27200 | 27200
MALWEE MALHARIA | SC | Fóssil | 01/08/2010 | 1824 | 1824
MALWEE POMERODE | SC | Fóssil | 01/04/2008 | 1088 | 1088
Mambaí II | GO | Hídrica | 28/11/2008 | 12000 | 12000
MAMBUCA | RS | Hídrica | 26/09/2016 | 1000 | 1000
Manacá | GO | Biomassa | 23/04/2009 | 5000 | 5000
Manacapuru | AM | Fóssil | 01/01/1983 | 15550 | 15550
Manaces Batista de Moraes | PA | Solar | 12/05/2022 | 1 | 1
Manaces Dos Santos Silva | PA | Solar | 15/03/2018 | 1 | 1
Manaquiri | AM | Fóssil | 01/06/1993 | 6020 | 5020
Manaquiri - COE | AM | Fóssil | 10/10/2019 | 10212 | 10212
Manauara | AM | Fóssil | 22/09/2006 | 73400 | 68304
Dourado 6 | PE | Solar | - | 40000 | 0
Mandassaia | MG | Hídrica | 14/08/1925 | 630 | 630
Mandu | SP | Biomassa | 19/06/2006 | 90000 | 90000
Manelito Pantoja | PA | Solar | 09/12/2021 | 1 | 1
Manfrim | SP | Fóssil | 01/03/2009 | 960 | 960
Mangue Seco 1 | RN | Eólica | 30/09/2011 | 26000 | 26000
Mangue Seco 2 | RN | Eólica | 24/09/2011 | 26000 | 26000
Mangue Seco 3 | RN | Eólica | 26/08/2011 | 26000 | 26000
Mangue Seco 5 | RN | Eólica | 01/11/2011 | 26000 | 26000
Mangueira Comércio e Derivados de Petróleo | GO | Fóssil | 13/05/2011 | 113 | 113
Mangueira de Pedra | SC | Hídrica | - | 12060 | 0
Maniçoba | BA | Eólica | 06/12/2017 | 30000 | 30000
Manicoré | AM | Fóssil | 01/03/1998 | 6450 | 5110
Manicoré II | AM | Fóssil | 30/03/2022 | 14692 | 14692
Manineiro | BA | Eólica | - | 13800 | 0
Mannes | SC | Fóssil | 23/03/2011 | 364 | 364
Manoel Adeodato Cardoso | PA | Solar | 03/03/2022 | 1 | 1
Manoel Adriano Santos de Almeida | PA | Solar | 04/09/2019 | 1 | 1
Manoel Albino Pires | PA | Solar | 01/11/2017 | 1 | 1
Manoel Almeida da Cruz | PA | Solar | 26/10/2021 | 1 | 1
Manoel Almeida de Aquino | PA | Solar | 23/02/2022 | 1 | 1
Manoel Andrade | PA | Solar | 02/09/2019 | 1 | 1
Manoel Andrade da Conceicao | PA | Solar | 28/11/2017 | 1 | 1
Manoel Andrade Dos Passos | PA | Solar | 02/09/2019 | 1 | 1
Manoel Andre de Souza Amaral | PA | Solar | 31/03/2022 | 1 | 1
Manoel Antonio do Nascimento Neto | PA | Solar | 27/09/2019 | 1 | 1
Manoel Araujo da Silva | PA | Solar | 22/11/2021 | 1 | 1
Manoel Armando de Oliveira Costa | PA | Solar | 11/12/2017 | 1 | 1
Manoel Ataide da Costa | PA | Solar | 20/10/2021 | 1 | 1
Manoel Barbosa Pereira | PA | Solar | 26/10/2021 | 1 | 1
Manoel Batista da Silva | PA | Solar | 12/03/2018 | 1 | 1
MANOEL BATISTA ESQUERDO | PA | Solar | 30/11/2020 | 1 | 1
Manoel Benedito Almeida de Aquino | PA | Solar | 23/02/2022 | 1 | 1
Manoel Benedito Assuncao | PA | Solar | 18/10/2019 | 1 | 1
Manoel Benedito Costa Rodrigues | PA | Solar | 20/12/2021 | 1 | 1
Manoel Benedito de Andrade Sales | PA | Solar | 04/12/2017 | 1 | 1
Manoel Benedito Ferreira de Jesus | PA | Solar | 04/11/2017 | 1 | 1
Manoel Benedito Gomes do Nascimento | PA | Solar | 13/12/2021 | 1 | 1
Manoel Benedito Pacheco Moura | PA | Solar | 16/12/2021 | 1 | 1
Manoel Benedito Palheta Dos Santos | PA | Solar | 12/11/2017 | 1 | 1
Manoel Benedito Pantoja Ramos | PA | Solar | 19/03/2018 | 1 | 1
Manoel Benedito Souza de Abreu | PA | Solar | 16/12/2021 | 1 | 1
Manoel Bezerra da Silva | PA | Solar | 25/02/2022 | 1 | 1
Manoel Bezerra Lopes | PA | Solar | 29/09/2021 | 1 | 1
Manoel Borges Fernandes | PA | Solar | 11/05/2022 | 1 | 1
Manoel Braga de Carvalho | PA | Solar | 13/05/2022 | 1 | 1
Manoel Brazao Dos Santos | PA | Solar | 18/01/2022 | 1 | 1
Manoel Brazao Palheta | PA | Solar | 22/12/2021 | 1 | 1
Manoel Brito de Souza | PA | Solar | 13/05/2022 | 1 | 1
Manoel Caldera Barbosa | PA | Solar | 14/12/2021 | 1 | 1
Manoel Calixto Barbosa | PA | Solar | 18/01/2022 | 1 | 1
Manoel Cardoso Barbosa | PA | Solar | 26/05/2022 | 1 | 1
Manoel Carivaldo da Silva Brito | PA | Solar | 12/05/2022 | 1 | 1
Manoel Carmo Serrao | PA | Solar | 08/03/2022 | 1 | 1
Manoel Carmo Valadares da Silva | PA | Solar | 25/02/2022 | 1 | 1
Manoel Carneiro Mesquita | PA | Solar | 21/12/2021 | 1 | 1
Manoel Castor de Moraes | PA | Solar | 09/01/2018 | 1 | 1
Manoel Claudio da Silva Camara | PA | Solar | 24/03/2022 | 1 | 1
Manoel Clenildo Ferreira de Jesus | PA | Solar | 04/11/2017 | 1 | 1
Manoel Coelho | PA | Solar | 20/09/2019 | 1 | 1
Manoel Conceicao | PA | Solar | 26/09/2019 | 1 | 1
Manoel Correa do Amaral | PA | Solar | 06/04/2022 | 1 | 1
Manoel Correa Dos Santos | PA | Solar | 23/12/2021 | 1 | 1
Manoel Correa Maciel | PA | Solar | 08/03/2022 | 1 | 1
Manoel Costa de Araujo | PA | Solar | 09/12/2021 | 1 | 1
Manoel da Conceicao Oliveira Dos Santos | PA | Solar | 13/11/2017 | 1 | 1
Manoel da Costa Furtado | PA | Solar | 11/12/2018 | 1 | 1
Manoel da Cruz Santos | PA | Solar | 04/09/2019 | 1 | 1
Manoel da Cruz T. | PA | Solar | 23/11/2021 | 1 | 1
Manoel da Cruz Teixeira | PA | Solar | 30/11/2021 | 1 | 1
Manoel da Luz Primavera Barboza | PA | Solar | 30/11/2021 | 1 | 1
Manoel da Paixao Barra | PA | Solar | 07/08/2019 | 1 | 1
Manoel da Silva Gomes | PA | Solar | 12/05/2022 | 1 | 1
Manoel da Silva Nicacio | PA | Solar | 13/05/2022 | 1 | 1
Manoel da Silva Ramos Filho | PA | Solar | 08/02/2018 | 1 | 1
Manoel da Silva Vilela | PA | Solar | 12/12/2017 | 1 | 1
Manoel da Vera Cruz Batista Barbosa | PA | Solar | 22/12/2021 | 1 | 1
Manoel Das Gracas Batista de Oliveira | PA | Solar | 21/11/2017 | 1 | 1
Manoel de Almeida | PA | Solar | 21/02/2022 | 1 | 1
Manoel de Almeida Gibison | PA | Solar | 25/02/2022 | 1 | 1
Manoel de Brito da Costa | PA | Solar | 29/03/2022 | 1 | 1
Manoel de Carvalho Esquerdo | PA | Solar | 19/02/2021 | 1 | 1
Manoel de Fatima de Andrade Silva | PA | Solar | 18/12/2018 | 1 | 1
Manoel de Fatima Pantoja de Oliveira | PA | Solar | 21/10/2021 | 1 | 1
Manoel de Freitas Ramos Pantoja | PA | Solar | 27/02/2018 | 1 | 1
Manoel de Jesus Alfaia E. Alfaia | PA | Solar | 27/05/2022 | 1 | 1
MANOEL DE JESUS CONCEICAO DE SOUZA | PA | Solar | 30/11/2020 | 1 | 1
Manoel de Jesus Correia Pinheiro | PA | Solar | 06/12/2017 | 1 | 1
Manoel de Jesus da Luz Araujo Pantoja | PA | Solar | 07/12/2021 | 1 | 1
Manoel de Jesus de Azevedo Barroso | PA | Solar | 11/04/2022 | 1 | 1
Manoel de Jesus de Souza Teixeira | PA | Solar | 07/03/2018 | 1 | 1
Manoel de Jesus Dos Santos Sanches | PA | Solar | 16/01/2018 | 1 | 1
Manoel de Jesus Ferreira Pacheco | PA | Solar | 11/04/2022 | 1 | 1
Manoel de Jesus Flexa | PA | Solar | 20/11/2017 | 1 | 1
Manoel de Jesus Lacerda Goncalves | PA | Solar | 21/12/2017 | 1 | 1
Manoel de Jesus Martins Rodrigues | PA | Solar | 29/03/2022 | 1 | 1
Manoel de Jesus Ramos de Aragao | PA | Solar | 27/01/2018 | 1 | 1
Manoel de Jesus Silva Alves | PA | Solar | 11/12/2017 | 1 | 1
Manoel de Matos Coelho | PA | Solar | 21/12/2021 | 1 | 1
Manoel de Nazare Batista Barbosa | PA | Solar | 15/11/2017 | 1 | 1
MANOEL DE NAZARE ESQUERDO SILVA | PA | Solar | 30/11/2020 | 1 | 1
Manoel de Nazare Guedes | PA | Solar | 29/01/2021 | 1 | 1
Manoel de S. Barbosa | PA | Solar | 01/11/2021 | 1 | 1
Manoel de Sousa Serra | PA | Solar | 12/12/2017 | 1 | 1
Manoel de Souza Afonso | PA | Solar | 03/09/2019 | 1 | 1
Manoel de Souza Barbosa | PA | Solar | 20/01/2018 | 1 | 1
Manoel de Souza Machado Filho | PA | Solar | 21/12/2021 | 1 | 1
Manoel de Souza Miranda | PA | Solar | 21/02/2022 | 1 | 1
Manoel de Souza Moraes | PA | Solar | 08/01/2018 | 1 | 1
Manoel de Souza Penha | PA | Solar | 17/01/2022 | 1 | 1
Manoel de Souza Ribeiro | PA | Solar | 16/12/2021 | 1 | 1
MANOEL DIAS FURTADO | PA | Solar | 30/11/2020 | 1 | 1
Manoel do Carmo Goncalves Coelho | PA | Solar | 31/10/2019 | 1 | 1
Manoel do Carmo Rodrigues do Carvalho | PA | Solar | 06/02/2018 | 1 | 1
Manoel do Carmo Sanches Ferreira | PA | Solar | 14/12/2021 | 1 | 1
Manoel do Espirito Santo da Silva Esquer | PA | Solar | 29/01/2021 | 1 | 1
Manoel do Nascimento Barros | PA | Solar | 23/11/2021 | 1 | 1
Manoel do Socorro Alves Fernandes | PA | Solar | 28/02/2018 | 1 | 1
Manoel do Socorro Correa de Brito | PA | Solar | 11/05/2022 | 1 | 1
Manoel do Socorro Correa de Oliveira | PA | Solar | 13/05/2022 | 1 | 1
Manoel do Socorro da Costa Santos | PA | Solar | 21/11/2017 | 1 | 1
Manoel do Socorro da Silva Souza | PA | Solar | 15/03/2018 | 1 | 1
Manoel do Socorro de Moraes | PA | Solar | 22/03/2022 | 1 | 1
Manoel do Socorro Dos Santos Arruda | PA | Solar | 13/05/2022 | 1 | 1
Manoel do Socorro Gomes de sa | PA | Solar | 04/05/2022 | 1 | 1
Manoel do Socorro Lobato Cunha | PA | Solar | 31/03/2022 | 1 | 1
Manoel do Socorro Pereira | PA | Solar | 16/03/2022 | 1 | 1
Manoel Domingos Brito | PA | Solar | 24/10/2019 | 1 | 1
Manoel Domingos Campos de Moraes | PA | Solar | 04/05/2022 | 1 | 1
Manoel Domingos Carvalho Dos Santos | PA | Solar | 12/05/2022 | 1 | 1
Manoel Domingos da Silva | PA | Solar | 04/11/2019 | 1 | 1
Manoel Domingos do Espirito Santo Gomes | PA | Solar | 04/05/2022 | 1 | 1
Manoel Domingos Goncalves de Arruda | PA | Solar | 12/05/2022 | 1 | 1
Manoel Domingos Trindade Jansen | PA | Solar | 04/09/2019 | 1 | 1
Manoel Dorivaldo Pinto | PA | Solar | 04/09/2019 | 1 | 1
Manoel Dos Santos Barbosa | PA | Solar | 30/10/2017 | 1 | 1
Manoel Dos Santos Oliveira | PA | Solar | 13/05/2022 | 1 | 1
Manoel Dos Santos Silva | PA | Solar | 21/10/2021 | 1 | 1
Manoel Duarte do Nascimento | PA | Solar | 02/12/2017 | 1 | 1
Manoel Edevaldo Martins da Silva | PA | Solar | 22/02/2022 | 1 | 1
Manoel Edmilson Baia Braga | PA | Solar | 07/08/2019 | 1 | 1
Manoel Enivaldo Gaia Assuncao | PA | Solar | 26/09/2019 | 1 | 1
Manoel Evangelista Barroso da Costa | PA | Solar | 22/08/2019 | 1 | 1
Manoel Fernandes Brabo Ferreira Junior | PA | Solar | 25/02/2022 | 1 | 1
Manoel Ferreira Correia | PA | Solar | 30/03/2022 | 1 | 1
Manoel Ferreira de Freitas | PA | Solar | 23/12/2021 | 1 | 1
Manoel Ferreira Dos Santos | PA | Solar | 21/11/2017 | 1 | 1
Manoel Ferreira Machado | PA | Solar | 23/02/2022 | 1 | 1
Manoel Ferreira Machado Vilarinho | PA | Solar | 22/03/2022 | 1 | 1
Manoel Ferreira Marques | PA | Solar | 30/01/2021 | 1 | 1
Manoel Ferreira Neres | PA | Solar | 29/03/2022 | 1 | 1
Manoel Ferreira Sarges | PA | Solar | 29/03/2022 | 1 | 1
Manoel Filipe de Aragao | PA | Solar | 30/01/2018 | 1 | 1
Manoel Franca Alves | PA | Solar | 30/11/2021 | 1 | 1
Manoel Francisco de Melo Pinto | PA | Solar | 22/12/2021 | 1 | 1
Manoel Francisco Gomes da Silva | PA | Solar | 12/05/2022 | 1 | 1
Manoel Francisco Pereira Pantoja | PA | Solar | 29/03/2022 | 1 | 1
Manoel Francisco Pimentel Raposo | PA | Solar | 06/12/2021 | 1 | 1
Manoel Gama Sales | PA | Solar | 23/12/2021 | 1 | 1
Manoel Geoval de Matos | PA | Solar | 12/05/2022 | 1 | 1
Manoel Goes Pantoja | PA | Solar | 24/02/2022 | 1 | 1
Manoel Gomes | PA | Solar | 25/02/2022 | 1 | 1
Manoel Gomes Barbosa | PA | Solar | 13/01/2022 | 1 | 1
Manoel Gomes de Abreu | PA | Solar | 14/11/2017 | 1 | 1
Manoel Gomes de Arruda | PA | Solar | 11/05/2022 | 1 | 1
Manoel Gomes de Moraes | PA | Solar | 06/11/2017 | 1 | 1
Manoel Gomes Ferreira | PA | Solar | 12/05/2022 | 1 | 1
Manoel Goncalves de Moraes | PA | Solar | 29/10/2021 | 1 | 1
Manoel Goncalves Vales | PA | Solar | 26/10/2021 | 1 | 1
Manoel Goncalves Viana | PA | Solar | 28/11/2017 | 1 | 1
Manoel Gualdino da Silva Ferreira | PA | Solar | 15/12/2021 | 1 | 1
Manoel Guedes Valadares | PA | Solar | 22/02/2022 | 1 | 1
Manoel Jhones Dos Anjos da Silva | PA | Solar | 17/11/2021 | 1 | 1
Manoel Joao da Silva | PA | Solar | 09/02/2018 | 1 | 1
Manoel Jorge Santana Pinheiro | PA | Solar | 07/12/2021 | 1 | 1
Manoel Jorge Siqueira de Souza | PA | Solar | 09/03/2022 | 1 | 1
Manoel Jose Andrade da Silva | PA | Solar | 16/12/2021 | 1 | 1
Manoel Jose Mendes de Souza | PA | Solar | 18/02/2022 | 1 | 1
Manoel Josimar Freitas | PA | Solar | 24/10/2019 | 1 | 1
Manoel Jurailson da Silva Nava | PA | Solar | 27/09/2019 | 1 | 1
Manoel Lima Torres | PA | Solar | 25/01/2018 | 1 | 1
Manoel Lobato da Silva | PA | Solar | 08/11/2021 | 1 | 1
Manoel Lopes de Moraes | PA | Solar | 12/05/2022 | 1 | 1
Manoel Lopes Pacheco | PA | Solar | 22/12/2021 | 1 | 1
Manoel Luiz Pereira da Silva | PA | Solar | 28/02/2018 | 1 | 1
Manoel Luiz Santana | PA | Solar | 07/08/2019 | 1 | 1
Manoel Marcolino da Silva | PA | Solar | 18/02/2022 | 1 | 1
Manoel Marcos Dos Santos Moura | PA | Solar | 22/08/2019 | 1 | 1
Manoel Maria da Silva Correa | PA | Solar | 30/09/2021 | 1 | 1
Manoel Maria da Silva Nogueira | PA | Solar | 31/05/2022 | 1 | 1
Manoel Maria da Trindade Pinto | PA | Solar | 24/10/2019 | 1 | 1
Manoel Maria de Sousa Sanches | PA | Solar | 31/10/2019 | 1 | 1
Manoel Maria Dos Santos de Jesus | PA | Solar | 05/05/2022 | 1 | 1
Manoel Maria Mendes Pereira | PA | Solar | 18/12/2017 | 1 | 1
Manoel Maria Pereira Dias | PA | Solar | 04/11/2019 | 1 | 1
Manoel Marinaldo Barbosa Pereira | PA | Solar | 04/12/2017 | 1 | 1
Manoel Marinho Barrozo Balieiro | PA | Solar | 09/01/2018 | 1 | 1
Manoel Marques de Carvalho | PA | Solar | 23/11/2021 | 1 | 1
Manoel Martins Gomes | PA | Solar | 07/04/2022 | 1 | 1
Manoel Matos Baia | PA | Solar | 26/02/2022 | 1 | 1
Manoel Matos da Silva | PA | Solar | 11/02/2021 | 1 | 1
Manoel Meireles Dos Santos | PA | Solar | 11/10/2021 | 1 | 1
Manoel Mendes da Silva Junior | PA | Solar | 18/01/2022 | 1 | 1
Manoel Messias Alves Silva | PA | Solar | 16/10/2019 | 1 | 1
Manoel Messias de Sousa Leao | PA | Solar | 29/01/2022 | 1 | 1
Manoel Monteiro da Silva | PA | Solar | 19/01/2018 | 1 | 1
Manoel Monteiro de Moraes | PA | Solar | 31/10/2017 | 1 | 1
Manoel Monteiro Serrao | PA | Solar | 23/10/2017 | 1 | 1
Manoel Moreira da Costa | PA | Solar | 26/02/2022 | 1 | 1
Manoel Moura Loureiro -. Igreja na Comunidade Ipitanga | PA | Solar | 01/12/2018 | 2 | 2
Manoel Natalino Rodrigues | PA | Solar | 24/03/2022 | 1 | 1
Manoel Natalino Rodrigues Gomes | PA | Solar | 31/03/2022 | 1 | 1
Manoel Nazare Barreiro Machado | PA | Solar | 15/03/2022 | 1 | 1
Manoel Nazareno Freitas de Lima | PA | Solar | 21/02/2022 | 1 | 1
Manoel Neuton Dos Santos Amaral | PA | Solar | 30/11/2017 | 1 | 1
Manoel Neves Meireles | PA | Solar | 01/09/2019 | 1 | 1
Manoel Nogueira Aragao | PA | Solar | 10/02/2018 | 1 | 1
Manoel Nunes da Silva | PA | Solar | 29/01/2021 | 1 | 1
Manoel Nunes Dos Santos | PA | Solar | 18/01/2022 | 1 | 1
Manoel Oliveira Caldeira | PA | Solar | 23/12/2021 | 1 | 1
Manoel P. Dos Santos | PA | Solar | 24/03/2022 | 1 | 1
Manoel Pacheco Miranda | PA | Solar | 28/03/2022 | 1 | 1
Manoel Palheta Machado | PA | Solar | 15/03/2022 | 1 | 1
Manoel Pampolho Lobato | PA | Solar | 29/03/2022 | 1 | 1
Manoel Pantoja | PA | Solar | 16/12/2021 | 1 | 1
Manoel Pantoja Nunes | PA | Solar | 28/01/2022 | 1 | 1
Manoel Pereira de Brito | PA | Solar | 25/11/2017 | 1 | 1
Manoel Pereira Dos Santos | PA | Solar | 30/08/2019 | 1 | 1
Manoel Pereira Furtado | PA | Solar | 26/02/2021 | 1 | 1
Manoel Pereira Lacerda | PA | Solar | 11/12/2018 | 1 | 1
Manoel Perna de Oliveira | PA | Solar | 06/11/2017 | 1 | 1
Manoel Pinheiro da Costa | PA | Solar | 10/12/2021 | 1 | 1
Manoel Pinheiro da Silva | PA | Solar | 19/01/2018 | 1 | 1
Manoel Pinheiro de Souza | PA | Solar | 19/04/2022 | 1 | 1
Manoel Pinheiro Martins | PA | Solar | 23/08/2009 | 1 | 1
Manoel Pinho Costa | PA | Solar | 31/01/2022 | 1 | 1
Manoel Pinto Coelho | PA | Solar | 23/09/2019 | 1 | 1
Manoel Pinto Neto | PA | Solar | 23/10/2019 | 1 | 1
Manoel Porfirio Alves | PA | Solar | 17/02/2018 | 1 | 1
Manoel Porto Vila Nova | PA | Solar | 30/07/2019 | 1 | 1
Manoel Raimundo Araujo Amaral | PA | Solar | 18/01/2022 | 1 | 1
Manoel Raimundo Baia Aires | PA | Solar | 18/02/2022 | 1 | 1
Manoel Raimundo Barboza Gibson | PA | Solar | 25/02/2022 | 1 | 1
Manoel Raimundo Costa | PA | Solar | 22/12/2021 | 1 | 1
Manoel Raimundo da Costa Jardim | PA | Solar | 22/12/2021 | 1 | 1
Manoel Raimundo da Silva Coelho | PA | Solar | 14/12/2021 | 1 | 1
Manoel Raimundo de Sousa Penha | PA | Solar | 16/12/2021 | 1 | 1
Manoel Raimundo Dos Santos da Silva | PA | Solar | 14/03/2018 | 1 | 1
Manoel Raimundo Duarte Souto | PA | Solar | 22/11/2017 | 1 | 1
Manoel Raimundo Esquerdo da Silva | PA | Solar | 17/10/2018 | 1 | 1
Manoel Raimundo Gloria da Costa | PA | Solar | 31/01/2022 | 1 | 1
Manoel Raimundo Ladislau Vilarinho | PA | Solar | 16/03/2022 | 1 | 1
Manoel Raimundo Marques Lima | PA | Solar | 24/03/2022 | 1 | 1
Manoel Raimundo Matos Dos Santos | PA | Solar | 23/02/2022 | 1 | 1
Manoel Raimundo Moreira Pinheiro | PA | Solar | 07/04/2022 | 1 | 1
Manoel Raimundo Oliveira Cardoso | PA | Solar | 27/01/2022 | 1 | 1
Manoel Raimundo Penha Machado | PA | Solar | 18/01/2022 | 1 | 1
Manoel Raimundo Ramos Batista | PA | Solar | 14/11/2017 | 1 | 1
Manoel Ramos Caldeira | PA | Solar | 25/03/2022 | 1 | 1
Manoel Ramos da Silva | PA | Solar | 29/11/2021 | 1 | 1
Manoel Reges Neres | PA | Solar | 12/08/2019 | 1 | 1
Manoel Roberto Dos Santos Goes | PA | Solar | 29/01/2022 | 1 | 1
Manoel Rodrigues de Brito | PA | Solar | 14/12/2017 | 1 | 1
Manoel Rodrigues Pantoja | PA | Solar | 08/03/2022 | 1 | 1
Manoel Rodrigues Peixoto | PA | Solar | 23/02/2021 | 1 | 1
Manoel Rodrigues Soares | PA | Solar | 06/04/2022 | 1 | 1
Manoel S. Portilho | PA | Solar | 01/11/2019 | 1 | 1
Manoel Sanches Paiva | PA | Solar | 18/01/2018 | 1 | 1
Manoel Santana da Costa Filho | PA | Solar | 22/02/2022 | 1 | 1
Manoel Santana Pacheco | PA | Solar | 23/02/2022 | 1 | 1
Manoel Santos de Lima | PA | Solar | 21/02/1981 | 1 | 1
Manoel Santos Dos Santos | PA | Solar | 22/10/2021 | 1 | 1
Manoel Sarmento Pereira | PA | Solar | 30/09/2021 | 1 | 1
Manoel Sebastiao Primavera de Lima | PA | Solar | 23/12/2021 | 1 | 1
Manoel Sebastiao Sousa do Nascimento | PA | Solar | 08/03/2018 | 1 | 1
Manoel Serrao Marinho | PA | Solar | 22/02/2022 | 1 | 1
Manoel Silva Alves | PA | Solar | 28/10/2021 | 1 | 1
Manoel Silva Costa | PA | Solar | 15/11/2017 | 1 | 1
Manoel Silva Monteiro | PA | Solar | 27/10/2017 | 1 | 1
Manoel Tavares Dias | PA | Solar | 29/01/2022 | 1 | 1
Manoel Tenorio Dos Santos | PA | Solar | 11/05/2022 | 1 | 1
Manoel Tenorio Freitas | PA | Solar | 26/02/2021 | 1 | 1
Manoel Tenorio Mendes | PA | Solar | 03/02/2018 | 1 | 1
Manoel Trindade Balieiro Galeno | PA | Solar | 17/02/2022 | 1 | 1
Manoel Urbano - TECG | AC | Fóssil | 06/08/2016 | 2220 | 2220
Manoel Valente Cavalcante | PA | Solar | 24/03/2022 | 1 | 1
Manoel Verissimo Brilhante | PA | Solar | 28/02/2018 | 1 | 1
Manoel Viana de Andrade | PA | Solar | 22/11/2017 | 1 | 1
Manoel Vieira | PA | Solar | 23/10/2019 | 1 | 1
Manoel Vilhena Barroso | PA | Solar | 30/09/2021 | 1 | 1
Manoel Wagner Oliveira Brito | PA | Solar | 28/01/2022 | 1 | 1
Manoel Zacarias Mendonca Borges | PA | Solar | 21/11/2017 | 1 | 1
Manso | MT | Hídrica | 29/11/2000 | 210000 | 210000
Mantecorp IQF | RJ | Fóssil | 01/01/1999 | 3409 | 3409
Mantovilis | MT | Hídrica | - | 5200 | 0
Manuel Alves | TO | Hídrica | 13/11/2021 | 8000 | 8000
Maqnelson | MG | Fóssil | 12/02/2014 | 178.93 | 178.93
Maqstone | ES | Solar | 16/12/2021 | 440 | 440
Maquidove Cordeiro da Cruz | PA | Solar | 25/02/2022 | 1 | 1
Mar e Terra | RN | Eólica | 18/02/2014 | 23100 | 23100
Maraã | AM | Fóssil | 30/01/2010 | 3900 | 3900
Maraã - CGA | AM | Fóssil | 03/12/2020 | 4224 | 4224
Marabá | PA | Fóssil | 16/09/2008 | 40 | 40
Marabá Gusa Siderúrgica | PA | Fóssil | 08/09/2008 | 1440 | 1440
Maracaí | SP | Biomassa | 13/06/2000 | 51000 | 46820
Maracanã | MT | Hídrica | 20/08/2013 | 10500 | 10500
Maracanaú I | CE | Fóssil | 30/12/2010 | 168000 | 168000
Maralins Raimundo Correa Pereira | PA | Solar | 28/10/2021 | 1 | 1
Maramaldo de Alencar Castro | PA | Solar | 17/01/2018 | 1 | 1
Marambaia | PI | Fóssil | 29/07/2002 | 13120 | 13120
Marangatu 1 | PI | Solar | - | 30000 | 0
Marangatu 10 | PI | Solar | - | 30000 | 0
Marangatu 11 | PI | Solar | - | 30000 | 0
Marangatu 12 | PI | Solar | - | 30000 | 0
Marangatu 2 | PI | Solar | - | 30000 | 0
Marangatu 3 | PI | Solar | - | 30000 | 0
Marangatu 4 | PI | Solar | - | 30000 | 0
Marangatu 5 | PI | Solar | - | 30000 | 0
Marangatu 6 | PI | Solar | - | 30000 | 0
Marangatu 7 | PI | Solar | - | 30000 | 0
Marangatu 8 | PI | Solar | - | 30000 | 0
Marangatu 9 | PI | Solar | - | 30000 | 0
Maranhão III | MA | Fóssil | 01/07/2016 | 518800 | 518800
Maranhão IV (Antiga MC2 Joinville) | MA | Fóssil | 01/02/2013 | 337600 | 337600
Maranhão V (Antiga MC2 João Neiva) | MA | Fóssil | 29/03/2013 | 337600 | 337600
Dourado 7 | PE | Solar | - | 40000 | 0
Marbo Logística | SP | Fóssil | 25/04/2005 | 416 | 416
Marcela Alves de Oliveira | PA | Solar | 16/03/2022 | 1 | 1
Marcela da Silva Moraes | PA | Solar | 11/05/2022 | 1 | 1
Marcela Pereira Barbosa | PA | Solar | 14/12/2021 | 1 | 1
Marcela Pontes Souto Medeiros | PA | Solar | 16/12/2017 | 1 | 1
Marceli Castro Tadeu | PA | Solar | 04/05/2022 | 1 | 1
Marcelino Marinho Pantoja | PA | Solar | 26/11/2021 | 1 | 1
Marcelino Mendes Pimentel | PA | Solar | 23/10/2019 | 1 | 1
Marcelino Queiroz Dos Santos | PA | Solar | 04/09/2019 | 1 | 1
Marcelino Ribeiro Evangelista | PA | Solar | 26/01/2022 | 1 | 1
Marcelino Vilarino Pantoja Filho | PA | Solar | 30/03/2022 | 1 | 1
Marcelo Correia Rodrigues | PA | Solar | 30/09/2019 | 1 | 1
Marcelo Dos Santos Lacerda | PA | Solar | 12/02/2021 | 1 | 1
Marcelo Esquerdo Loureiro | PA | Solar | 01/11/2017 | 1 | 1
Marcelo Ferreira Gomes | PA | Solar | 13/09/2019 | 1 | 1
Marcelo Flexa Perna | PA | Solar | 04/11/2017 | 1 | 1
Marcelo Matos da Silva | PA | Solar | 03/02/2018 | 1 | 1
Marcelo Moura do Amaral | PA | Solar | 18/01/2022 | 1 | 1
Marcelo Pacheco Dos Santos | PA | Solar | 03/09/2019 | 1 | 1
Marcelo Pinheiro da Silva | PA | Solar | 19/01/2018 | 1 | 1
Marcelo Pinheiro Vergolino | PA | Solar | 31/01/2022 | 1 | 1
Marcelo Valente Alves | PA | Solar | 01/11/2021 | 1 | 1
Marcelo Vasconcelos Dos Santos | PA | Solar | 21/11/2019 | 1 | 1
Marchiori | SP | Fóssil |  | 352 | 352
Marcia Alfaia Machado | PA | Solar | 22/03/2022 | 1 | 1
Marcia Andreia de Sousa Mutz | PA | Solar | 18/10/2019 | 1 | 1
Marcia Brabo Carneiro | PA | Solar | 13/01/2022 | 1 | 1
Marcia Castilho da Silva | PA | Solar | 30/01/2021 | 1 | 1
Marcia da Cruz Pantoja | PA | Solar | 18/10/2019 | 1 | 1
Marcia da Silva E. Silva | PA | Solar | 01/11/2021 | 1 | 1
Marcia Eduarda Silva Dos Santos | PA | Solar | 18/02/2022 | 1 | 1
Marcia Ferreira Pacheco | PA | Solar | 25/02/2022 | 1 | 1
Marcia Flexa Perna | PA | Solar | 06/11/2017 | 1 | 1
Marcia Pantoja da Costa | PA | Solar | 24/03/2022 | 1 | 1
Marcia Santana Ramos | PA | Solar | 31/05/2022 | 1 | 1
Marcial Viana da Costa | PA | Solar | 02/11/2017 | 1 | 1
Marciane B. Lobo | PA | Solar | 23/11/2021 | 1 | 1
Marciane Barbosa Freras | PA | Solar | 30/11/2021 | 1 | 1
Marciane Barbosa Lobo | PA | Solar | 26/11/2021 | 1 | 1
Marciane Ferreira Gomes | PA | Solar | 25/05/2022 | 1 | 1
Marciane Neves Castilho | PA | Solar | 26/01/2022 | 1 | 1
Marciane Ramos Gomes | PA | Solar | 23/12/2021 | 1 | 1
Marciano Castor Vilena | PA | Solar | 29/09/2021 | 1 | 1
Marciano Feitosa Furtado | PA | Solar | 07/11/2017 | 1 | 1
Marciano Moura do Amaral | PA | Solar | 21/12/2021 | 1 | 1
Marcicleia Santos da Silva | PA | Solar | 03/03/2022 | 1 | 1
Marcicleude da Silva Baia E. Silva | PA | Solar | 26/02/2022 | 1 | 1
Marcicley Moraes Silva | PA | Solar | 22/02/2022 | 1 | 1
Marciel Alves Matos | PA | Solar | 26/04/2022 | 1 | 1
Marciel Barreiro de Oliveira | PA | Solar | 15/03/2022 | 1 | 1
Marciel de Castro Pereira | PA | Solar | 27/09/2019 | 1 | 1
Marciel do Amaral da Silva | PA | Solar | 28/03/2022 | 1 | 1
Marciel Goncalves da Silva | PA | Solar | 04/05/2022 | 1 | 1
Marciel Pimenta de Oliveira | PA | Solar | 10/12/2021 | 1 | 1
Marcilei Caldeira Gulart | PA | Solar | 06/12/2017 | 1 | 1
Marcilei Dos Santos Patacho | PA | Solar | 11/05/2022 | 1 | 1
Marcilei Ladislau de Souza | PA | Solar | 11/04/2022 | 1 | 1
Marcileia Aluisio Americo | PA | Solar | 21/11/2019 | 1 | 1
Marcileia Lacerda Dos Santos | PA | Solar | 23/02/2021 | 1 | 1
Marcileide Silva Dos Santos | PA | Solar | 01/11/2019 | 1 | 1
Marcilene Araujo Dos Santos | PA | Solar | 04/03/2022 | 1 | 1
Marcilene Calda E. Sousa | PA | Solar | 23/10/2019 | 1 | 1
Marcilene Caldas Dos Santos | PA | Solar | 01/11/2019 | 1 | 1
Marcilene de Freitas de Alfaia | PA | Solar | 26/05/2022 | 1 | 1
Marcilene Fernandes de Freitas | PA | Solar | 04/11/2019 | 1 | 1
Marcilene Gibson Ramos | PA | Solar | 23/12/2021 | 1 | 1
Marcilene Machado Bandeira | PA | Solar | 23/12/2021 | 1 | 1
Marcilene Portilho Barbosa | PA | Solar | 01/11/2021 | 1 | 1
Marcilene Tenorio de Brito | PA | Solar | 12/05/2022 | 1 | 1
Marciley Moraes Cardoso | PA | Solar | 30/11/2021 | 1 | 1
Marciley Sanches Barros | PA | Solar | 20/12/2017 | 1 | 1
Marcinalda Silva de Lima | PA | Solar | 13/01/2022 | 1 | 1
Marcinei Marques Balieiro | PA | Solar | 28/03/2022 | 1 | 1
Marcio Alves Rodrigues | PA | Solar | 30/08/2021 | 1 | 1
Marcio Camara de Oliveira | PA | Solar | 29/03/2022 | 1 | 1
Marcio Campos Carvalho | PA | Solar | 22/04/2022 | 1 | 1
Marcio Cantao Moraes | PA | Solar | 30/07/2019 | 1 | 1
Marcio Carvalho do Nascimento | PA | Solar | 21/12/2021 | 1 | 1
Marcio Dos Santos Barreiros | PA | Solar | 28/01/2022 | 1 | 1
Marcio Dos Santos Passos | PA | Solar | 01/11/2017 | 1 | 1
Marcio Duarte Ramos | PA | Solar | 03/02/2018 | 1 | 1
Marcio Farias Rodrigues | PA | Solar | 27/05/2022 | 1 | 1
Marcio Rodrigues Araujo | PA | Solar | 29/11/2021 | 1 | 1
Marcio Silva de Carvalho | PA | Solar | 13/05/2022 | 1 | 1
Marcio Tenorio de Souza | PA | Solar | 12/05/2022 | 1 | 1
Marcione Alves E. Alves | PA | Solar | 31/01/2022 | 1 | 1
Marcione de Matos Castro | PA | Solar | 04/05/2022 | 1 | 1
Marclei Gomes de Souza | PA | Solar | 22/04/2022 | 1 | 1
Marcley da Costa de Souza | PA | Solar | 16/12/2021 | 1 | 1
Marcley Salazar da Gama | PA | Solar | 23/02/2022 | 1 | 1
Marco Baldo | RS | Hídrica | 20/05/2011 | 16750 | 16750
Marcol | RO | Hídrica | 24/11/2011 | 2500.2 | 2500.2
Marcos Alan de Matos Castro | PA | Solar | 04/05/2022 | 1 | 1
Marcos Albuquerque de Sousa | PA | Solar | 22/02/2022 | 1 | 1
Marcos Alves Arruda | PA | Solar | 12/05/2022 | 1 | 1
Marcos Alves da Conceicao | PA | Solar | 21/10/2021 | 1 | 1
Marcos Andrade Pereira | PA | Solar | 16/05/2022 | 1 | 1
Marcos Antonio Fonseca Matos | PA | Solar | 16/08/2019 | 1 | 1
Marcos Antonio Ladislau Moura | PA | Solar | 07/04/2022 | 1 | 1
Marcos da Costa Santos | PA | Solar | 21/11/2017 | 1 | 1
Marcos da Silva Castro | PA | Solar | 03/09/2019 | 1 | 1
Marcos da Silva E. Silva | PA | Solar | 29/01/2022 | 1 | 1
Marcos Damasceno de Jesus | PA | Solar | 17/10/2018 | 1 | 1
Marcos de Assuncao da Silva | PA | Solar | 25/02/2022 | 1 | 1
Marcos de Carvalho da Cunha | PA | Solar | 19/11/2021 | 1 | 1
Marcos de Souza Oliveira | PA | Solar | 12/08/2019 | 1 | 1
Marcos do Amaral Santos | PA | Solar | 29/11/2021 | 1 | 1
Marcos do Carmo Reis | PA | Solar | 01/11/2019 | 1 | 1
Marcos do Socorro Filgueira Cavalcante | PA | Solar | 26/10/2021 | 1 | 1
Marcos Farias de Souza | PA | Solar | 04/03/2022 | 1 | 1
Marcos Fernandes Silva | PA | Solar | 23/05/2022 | 1 | 1
Marcos Fernando Piedade Araujo | PA | Solar | 22/02/2022 | 1 | 1
Marcos Gomes | PA | Solar | 04/11/2021 | 1 | 1
Marcos Lima Medeiros | PA | Solar | 07/08/2019 | 1 | 1
Marcos Matos da Silva | PA | Solar | 08/02/2018 | 1 | 1
Marcos Neto Souza Lopes | PA | Solar | 22/01/2018 | 1 | 1
Marcos Nogueira Dos Santos | PA | Solar | 22/04/2022 | 1 | 1
Marcos Pantoja Rodrigues | PA | Solar | 25/03/2022 | 1 | 1
Marcos Paulo Mendes Mascarenhas | PA | Solar | 17/02/2022 | 1 | 1
Marcos Pires Serrao | PA | Solar | 25/10/2017 | 1 | 1
Marcos Roberto Sampaio do Nascimento | PA | Solar | 02/09/2019 | 1 | 1
Marcos Rodrigues de Araujo | PA | Solar | 30/11/2021 | 1 | 1
Marcos Santana de Miranda | PA | Solar | 13/05/2022 | 1 | 1
Marcos Siqueira de Sousa | PA | Solar | 16/08/2019 | 1 | 1
Marcos Venilson da Silva Calixto | PA | Solar | 22/12/2021 | 1 | 1
Marcos Vieira Furtado | PA | Solar | 24/01/2018 | 1 | 1
Mardiney Carvalho Borges | PA | Solar | 27/01/2022 | 1 | 1
MARE CIMENTO | RN | Fóssil | 01/01/2013 | 400 | 400
Marechal Mascarenhas de Moraes (Antiga Peixoto) | MG | Hídrica | 01/04/1957 | 476000 | 492100
Marechal Thaumaturgo – BBF Acre | AC | Fóssil | 15/09/2016 | 3755.2 | 3755.2
Marfrig | RS | Fóssil | 16/12/2009 | 1820 | 1820
Marfrig Alegrete | RS | Fóssil | 12/03/2012 | 3200 | 3200
Marfrig Bagé | RS | Fóssil | 01/02/2012 | 3200 | 3200
Marfrig Capão | RS | Fóssil | 01/01/2012 | 1600 | 1600
Marfrig Chupinguaia | RO | Fóssil | 13/07/2011 | 2000 | 2000
Marfrig Mineiros | GO | Fóssil | 01/01/2013 | 4800 | 4800
Marfrig Paranaíba | MS | Fóssil | 28/09/2012 | 1600 | 1600
Marfrig Paranatinga | MT | Fóssil | 26/02/2004 | 2160 | 2160
Marfrig Promissão II | SP | Fóssil | 15/02/2007 | 720 | 720
Marfrig Rio Verde | GO | Fóssil | 01/08/2012 | 1600 | 1600
Marfrig Rolim de Moura | RO | Fóssil | 17/04/2010 | 1120 | 1120
MARFRIG SÃO GABRIEL RS | RS | Biomassa | 01/12/2017 | 15 | 15
Marfrig Tangará | MT | Fóssil | 06/06/2000 | 1000 | 1000
Marfrig Tucumã | PA | Fóssil | 15/03/2015 | 2480 | 2480
Margarete Moraes do Nascimento Serrao | PA | Solar | 29/11/2021 | 1 | 1
Margarete Santana Dos Santos | PA | Solar | 23/11/2021 | 1 | 1
Margarida 2 | MT | Hídrica | 20/05/1995 | 395.25 | 395.25
Margarida Lltda | RO | Hídrica | 02/02/1997 | 1480 | 1480
Maria A. Rodrigues | PA | Solar | 25/03/2022 | 1 | 1
Maria Adelia Ramos | PA | Solar | 08/11/2017 | 1 | 1
Maria Adriana Nogueira Dos Santos | PA | Solar | 01/09/2019 | 1 | 1
Maria Adriana Ramos Gomes | PA | Solar | 18/02/2022 | 1 | 1
Maria Agostinha Lopes Costa | PA | Solar | 10/12/2021 | 1 | 1
Maria Alailson Mesquita da Costa | PA | Solar | 27/10/2021 | 1 | 1
Maria Alexandra Vaz Fonseca | PA | Solar | 18/02/2022 | 1 | 1
Maria Alice Almeida da Silva | PA | Solar | 19/11/2021 | 1 | 1
Maria Alice Palheta Pereira | PA | Solar | 29/03/2022 | 1 | 1
Maria Alves Barreiro | PA | Solar | 16/03/2022 | 1 | 1
Maria Alves Rodrigues | PA | Solar | 08/03/2022 | 1 | 1
Maria Alzila Borges de Brito | PA | Solar | 04/05/2022 | 1 | 1
Maria Amelia Almeida da Silva | PA | Solar | 05/11/2021 | 1 | 1
Maria Amelia Barbosa Lopes | PA | Solar | 25/02/2022 | 1 | 1
Maria Amelia Goncalves Furtado | PA | Solar | 26/09/2019 | 1 | 1
Maria Amelia Novaes Dias | PA | Solar | 20/10/2021 | 1 | 1
Maria Amelia Viana de Brito | PA | Solar | 28/12/2017 | 1 | 1
Maria Amelia Vilarinho de Souza | PA | Solar | 08/03/2022 | 1 | 1
Maria Andreia Goncalves Machado | PA | Solar | 06/04/2022 | 1 | 1
Maria Andreza Pereira da Silva | PA | Solar | 16/02/2022 | 1 | 1
Maria Angelina Costa Pimentel | PA | Solar | 28/02/2018 | 1 | 1
Maria Antonia Furtado Magno | PA | Solar | 29/01/2021 | 1 | 1
Maria Antonia Melo Costa | PA | Solar | 27/10/2017 | 1 | 1
Maria Antonia Pantoja de Souza Dos Nascic | PA | Solar | 17/02/2022 | 1 | 1
Maria Antonia Silva Dos Santos | PA | Solar | 12/08/2019 | 1 | 1
Maria Antonia Silva Machado | PA | Solar | 07/08/2019 | 1 | 1
Maria Antonio Aires Balieiro | PA | Solar | 21/02/1981 | 1 | 1
Maria Antonio Serrao Pantoja | PA | Solar | 26/10/2021 | 1 | 1
Maria Aparecida Soares Goes | PA | Solar | 01/11/2019 | 1 | 1
Maria Araujo de Lima | PA | Solar | 22/02/2022 | 1 | 1
Maria Araujo Goncalves Cavalcante | PA | Solar | 28/01/2022 | 1 | 1
Maria Arlete Cerdeira Pantoja | PA | Solar | 13/05/2022 | 1 | 1
Maria Assuncao Farias Rodrigues | PA | Solar | 27/05/2022 | 1 | 1
Maria Assuncao Mendes | PA | Solar | 30/07/2019 | 1 | 1
Maria Augusta Filha Gomes Batista | PA | Solar | 09/11/2017 | 1 | 1
Maria Aurilene Leao da Costa | PA | Solar | 09/03/2022 | 1 | 1
Maria Auxiliadora Farias Lima | PA | Solar | 12/05/2022 | 1 | 1
Maria Azevedo Pinto | PA | Solar | 26/02/2022 | 1 | 1
Maria Baia da Silva | PA | Solar | 28/09/2021 | 1 | 1
Maria Balieiro da Silva | PA | Solar | 28/10/2021 | 1 | 1
Maria Barbosa Dos Anjos | PA | Solar | 23/11/2021 | 1 | 1
Maria Barreiros Baia | PA | Solar | 21/03/2022 | 1 | 1
Maria Barros da Cruz | PA | Solar | 30/11/2021 | 1 | 1
Maria Batista Dos Santos | PA | Solar | 26/10/2021 | 1 | 1
Maria Beltina Conceicao da Silva | PA | Solar | 09/12/2021 | 1 | 1
Maria Benaci Santos Rodrigues | PA | Solar | 20/11/2017 | 1 | 1
Maria Benedita Acioli Dos Santos | PA | Solar | 21/03/2018 | 1 | 1
Maria Benedita Araujo Brito | PA | Solar | 22/02/2022 | 1 | 1
Maria Benedita Araujo Rodrigues | PA | Solar | 04/03/2022 | 1 | 1
Maria Benedita Barbosa Braga | PA | Solar | 21/12/2021 | 1 | 1
Maria Benedita Caldeira Baia | PA | Solar | 19/01/2018 | 1 | 1
Maria Benedita Camara Sanches | PA | Solar | 23/12/2021 | 1 | 1
Maria Benedita Carneiro Silva | PA | Solar | 19/01/2018 | 1 | 1
Maria Benedita Cavalcante de Carvalho | PA | Solar | 08/03/2022 | 1 | 1
Maria Benedita da Silva | PA | Solar | 15/02/2018 | 1 | 1
Maria Benedita da Silva Camara | PA | Solar | 28/03/2022 | 1 | 1
Maria Benedita da Silva Costa | PA | Solar | 01/03/2018 | 1 | 1
Maria Benedita do Amaral Oliveira | PA | Solar | 25/02/2022 | 1 | 1
Maria Benedita Dos Santos | PA | Solar | 23/03/2018 | 1 | 1
Maria Benedita Dos Santos Barroso | PA | Solar | 18/01/2018 | 1 | 1
Maria Benedita Dos Santos E. Santos | PA | Solar | 30/03/2022 | 1 | 1
Maria Benedita Dos Santos Prazeres | PA | Solar | 23/09/2019 | 1 | 1
Maria Benedita Ferreira Brabo | PA | Solar | 25/03/2022 | 1 | 1
Maria Benedita Goncalves Garcia | PA | Solar | 05/03/2018 | 1 | 1
Maria Benedita Lacerda Loureiro | PA | Solar | 23/10/2017 | 1 | 1
Maria Benedita Melo Dos Anjos | PA | Solar | 26/01/2022 | 1 | 1
MARIA BENEDITA MENDES DA SILVA | PA | Solar | 30/11/2020 | 1 | 1
Maria Benedita Novaes Coelho | PA | Solar | 21/12/2021 | 1 | 1
Maria Benedita Pimentel Quaresma | PA | Solar | 02/03/2018 | 1 | 1
Maria Benedita Pires Lucas | PA | Solar | 12/02/2021 | 1 | 1
Maria Benedita Santos da Silva | PA | Solar | 31/01/2022 | 1 | 1
Maria Benedita Santos Pantoja | PA | Solar | 28/03/2022 | 1 | 1
Maria Bibiana Araujo da Silva | PA | Solar | 29/01/2022 | 1 | 1
Maria Brabo Frazao | PA | Solar | 04/05/2022 | 1 | 1
Maria Braga de Moraes | PA | Solar | 29/01/2022 | 1 | 1
Maria Caridade Miranda Medeiros | PA | Solar | 03/09/2019 | 1 | 1
Maria Carla de Nazare Borges | PA | Solar | 30/09/2021 | 1 | 1
Maria Casemira Carneiro Costa | PA | Solar | 18/01/2022 | 1 | 1
Maria Catarina Gomes Santos | PA | Solar | 26/02/2022 | 1 | 1
Maria Celeste Gustavo | PA | Solar | 21/11/2019 | 1 | 1
Maria Celi da Silva Rodrigues | PA | Solar | 25/05/2022 | 1 | 1
Maria Celia Barroso Dos Santos | PA | Solar | 07/11/2017 | 1 | 1
Maria Celia da Cruz Castor | PA | Solar | 26/02/2022 | 1 | 1
Maria Celia Farias Marques | PA | Solar | 18/01/2022 | 1 | 1
Maria Célia Mauad Notini | MG | Hídrica | 10/06/2011 | 1575 | 1575
Maria Celiane Gama de Aquino | PA | Solar | 25/02/2022 | 1 | 1
Maria Celina Leao Torres | PA | Solar | 06/04/2022 | 1 | 1
Maria Celis Mesquita da Silva | PA | Solar | 12/08/2019 | 1 | 1
Maria Cilene da Silva Pereira | PA | Solar | 09/11/2021 | 1 | 1
Maria Clara Soares Vieira | PA | Solar | 23/01/2018 | 1 | 1
Maria Claudete Monteiro de Souza | PA | Solar | 31/01/2018 | 1 | 1
Maria Cleia Barbosa Matos | PA | Solar | 15/01/2018 | 1 | 1
MARIA CLEIA ESQUERDO AUVARENGA | PA | Solar | 30/11/2020 | 1 | 1
Maria Cleia Silva Gama | PA | Solar | 23/12/2021 | 1 | 1
Maria Cleiciane Pontes Barbosa | PA | Solar | 03/02/2018 | 1 | 1
Maria Cleidiane da Costa Freitas | PA | Solar | 23/02/2021 | 1 | 1
Maria Cleidiane Teles Rodrigues | PA | Solar | 23/10/2019 | 1 | 1
Maria Cleidionice Lopes Pacheco | PA | Solar | 22/12/2021 | 1 | 1
Maria Coelho Rodrigues | PA | Solar | 12/08/2019 | 1 | 1
Maria Conceicao Pereira Dos Santos | PA | Solar | 08/03/2022 | 1 | 1
Maria Correa Cardoso | PA | Solar | 01/09/2019 | 1 | 1
Maria Correa da Silva | PA | Solar | 29/01/2022 | 1 | 1
Maria Correa da Silva Borges | PA | Solar | 29/01/2022 | 1 | 1
Maria Correa Pereira | PA | Solar | 26/10/2021 | 1 | 1
Maria Correa Xavier | PA | Solar | 02/09/2019 | 1 | 1
Maria Costa da Silva | PA | Solar | 10/12/2021 | 1 | 1
Maria Creuza Alves Cabral | PA | Solar | 14/12/2021 | 1 | 1
Maria Cristina Alves Braga | PA | Solar | 23/11/2021 | 1 | 1
Maria Cristina Amaral Vieira | PA | Solar | 28/03/2022 | 1 | 1
Maria Cristina de Sena Costa | PA | Solar | 31/05/2022 | 1 | 1
Maria Cristina do Amaral E. Amaral | PA | Solar | 30/03/2022 | 1 | 1
Maria Cristina Ramos Santana | PA | Solar | 18/02/2022 | 1 | 1
Maria da Anunciacao Ribeiro Dos Santos | PA | Solar | 23/02/2022 | 1 | 1
Maria da Conceicao Balieiro | PA | Solar | 31/01/2022 | 1 | 1
Maria da Conceicao Barroso Salazar Braga | PA | Solar | 25/02/2022 | 1 | 1
Maria da Conceicao Costa da Silva | PA | Solar | 12/05/2022 | 1 | 1
MARIA DA CONCEICAO COSTA DUTRA | PA | Solar | 30/11/2020 | 1 | 1
Maria da Conceicao da Silva da Luz | PA | Solar | 23/12/2021 | 1 | 1
Maria da Conceicao de Oliveira Ferreira | PA | Solar | 01/11/2021 | 1 | 1
Maria da Conceicao Dos Santos Nascimento | PA | Solar | 21/11/2019 | 1 | 1
Maria da Conceicao Goes do Nascimento | PA | Solar | 18/02/2022 | 1 | 1
Maria da Conceicao Guedes do Amaral | PA | Solar | 07/04/2022 | 1 | 1
Maria da Conceicao Lopes Soares | PA | Solar | 06/10/2019 | 1 | 1
Maria da Conceicao Machado Martins | PA | Solar | 12/05/2022 | 1 | 1
Maria da Conceicao Monteiro | PA | Solar | 12/02/2018 | 1 | 1
Maria da Conceicao Moreira | PA | Solar | 02/09/2019 | 1 | 1
MARIA DA CONCEICAO NASCIMENTO DOS REIS | PA | Solar | 30/11/2020 | 1 | 1
Maria da Conceicao P. de Souza | PA | Solar | 04/02/2022 | 1 | 1
Maria da Conceicao Palheta | PA | Solar | 06/12/2017 | 1 | 1
Maria da Conceicao Pinheiro de Souza | PA | Solar | 31/01/2022 | 1 | 1
Maria da Conceicao Rodrigues Vilarinho | PA | Solar | 09/03/2022 | 1 | 1
Maria da Conceicao Santos | PA | Solar | 02/09/2019 | 1 | 1
Maria da Conceicao Tenorio Rodrigues | PA | Solar | 01/11/2019 | 1 | 1
Maria da Costa Cruz | PA | Solar | 15/03/2018 | 1 | 1
Maria da Costa Rodrigues | PA | Solar | 29/10/2021 | 1 | 1
Maria da Gloria Cavalcante Costa | PA | Solar | 23/12/2021 | 1 | 1
Maria da Gloria Pereira do Vale | PA | Solar | 04/09/2019 | 1 | 1
Maria da Gloria Pinheiro Marques | PA | Solar | 25/01/2018 | 1 | 1
MARIA DA GRACA ESQUERDO FERREIRA | PA | Solar | 30/11/2020 | 1 | 1
Maria da Graca Gonzaga Barroso | PA | Solar | 04/12/2017 | 1 | 1
Maria da Luz Baratinha Martins | PA | Solar | 21/12/2021 | 1 | 1
Maria da Luz de Moura Alves | PA | Solar | 19/11/2021 | 1 | 1
Maria da Luz de Souza Alves | PA | Solar | 15/03/2022 | 1 | 1
Maria da Luz Machado Ferreira | PA | Solar | 16/12/2021 | 1 | 1
Maria da Luz Moraes de Souza | PA | Solar | 15/03/2022 | 1 | 1
Maria da Luz Pantoja Lima | PA | Solar | 09/12/2021 | 1 | 1
Maria da Luz Pereira Dos Santos Brabo | PA | Solar | 23/02/2022 | 1 | 1
Maria da Luz Primavera | PA | Solar | 10/11/2021 | 1 | 1
Maria da Luz Silva Marques | PA | Solar | 12/08/2019 | 1 | 1
Maria da Penha Oliveira da Mota | PA | Solar | 18/02/2022 | 1 | 1
Maria da Rocha Melo de Jesus | PA | Solar | 31/01/2022 | 1 | 1
Maria da Silva | PA | Solar | 22/08/2019 | 1 | 1
Maria da Silva Alves | PA | Solar | 30/01/2021 | 1 | 1
Maria da Silva Barbosa | PA | Solar | 21/10/2021 | 1 | 1
Maria da Silva Carvalho Nunes | PA | Solar | 31/03/2022 | 1 | 1
Maria da Silva Dos Santos | PA | Solar | 20/10/2021 | 1 | 1
Maria da Silva Ferreira | PA | Solar | 30/05/2022 | 1 | 1
Maria da Silva Ramos | PA | Solar | 17/02/2022 | 1 | 1
Maria da Silva Rodrigues | PA | Solar | 26/10/2021 | 1 | 1
Maria da Vera Cruz da Silva | PA | Solar | 02/09/2019 | 1 | 1
Maria Daiane Pinto da Silva | PA | Solar | 14/03/2018 | 1 | 1
Maria Dalva Machado Furtado | PA | Solar | 04/05/2022 | 1 | 1
Maria Dalva Martins Loureiro | PA | Solar | 07/11/2018 | 1 | 1
Maria Dalvina Santos de Souza | PA | Solar | 07/04/2022 | 1 | 1
Maria Damiao Goes | PA | Solar | 30/09/2021 | 1 | 1
Maria Darc Oliveira Najosa | PA | Solar | 30/03/2022 | 1 | 1
Maria Das Dores Bezerra Duarte | PA | Solar | 17/02/2022 | 1 | 1
Maria Das Dores Gibson Ramos | PA | Solar | 17/02/2022 | 1 | 1
Maria Das Dores Oliveira Pires | PA | Solar | 01/11/2017 | 1 | 1
Maria Das Dores Ramos Batista | PA | Solar | 12/11/2017 | 1 | 1
Maria Das Dores Soares do Nascimento | PA | Solar | 20/01/2018 | 1 | 1
Maria Das Dores Valadares da Silva | PA | Solar | 26/02/2022 | 1 | 1
Maria Das Gracas Almeida de Aquino | PA | Solar | 25/02/2022 | 1 | 1
Maria Das Gracas Barreto Barbosa | PA | Solar | 27/05/2022 | 1 | 1
Maria Das Gracas Barros Dos Anjos | PA | Solar | 30/11/2021 | 1 | 1
Maria Das Gracas Batista Conceicao | PA | Solar | 29/11/2017 | 1 | 1
Maria Das Gracas Braga Borges de Souza | PA | Solar | 15/12/2021 | 1 | 1
Maria Das Gracas Braga Dos Santos | PA | Solar | 23/12/2021 | 1 | 1
Maria Das Gracas Caldas de Sousa | PA | Solar | 26/09/2019 | 1 | 1
Maria Das Gracas Carvalho de Araujo | PA | Solar | 27/09/2019 | 1 | 1
Maria Das Gracas da Silva E. Silva | PA | Solar | 26/02/2022 | 1 | 1
Maria Das Gracas da Silva Rodrigues Bara | PA | Solar | 25/05/2022 | 1 | 1
Maria Das Gracas de Freitas Mavigno Arouche | PA | Solar | 31/01/2022 | 1 | 1
Maria Das Gracas Dos Santos Amaral | PA | Solar | 23/03/2022 | 1 | 1
Maria Das Gracas Ferreira da Silva | PA | Solar | 11/05/2022 | 1 | 1
Maria Das Gracas Ferreira de Silva | PA | Solar | 14/12/2021 | 1 | 1
Maria Das Gracas Gomes | PA | Solar | 19/01/2021 | 1 | 1
Maria Das Gracas Leao Santana | PA | Solar | 26/11/2021 | 1 | 1
Maria Das Gracas Pereira Corre | PA | Solar | 01/02/2022 | 1 | 1
Maria Das Gracas Pereira Dos Santos | PA | Solar | 13/09/2019 | 1 | 1
Maria Das Gracas Pimentel Raposo | PA | Solar | 29/01/2022 | 1 | 1
Maria Das Gracas Ramos de Andrade | PA | Solar | 29/01/2021 | 1 | 1
Maria Das Gracas Ribeiro Moraes | PA | Solar | 29/12/2017 | 1 | 1
Maria Das Gracas Rodrigues de Aragao | PA | Solar | 07/12/2017 | 1 | 1
Maria Das Gracas Silva Costa | PA | Solar | 30/10/2017 | 1 | 1
Maria Das Gracas Souza | PA | Solar | 22/10/2019 | 1 | 1
Maria Das Gracas Souza da Silva | PA | Solar | 26/01/2022 | 1 | 1
Maria Das Gracas Tavares da Costa | PA | Solar | 22/02/2021 | 1 | 1
Maria Das Gracas Vale do Amaral | PA | Solar | 31/03/2022 | 1 | 1
Maria Das Merces Almeida Rodrigues | PA | Solar | 05/11/2019 | 1 | 1
Maria Das Merces Perna de Nazare | PA | Solar | 24/11/2017 | 1 | 1
Maria Dazilma Moraes Amorim | PA | Solar | 24/02/2018 | 1 | 1
Maria de Almeida Costa | PA | Solar | 18/01/2022 | 1 | 1
Maria de Aquino Lobato | PA | Solar | 27/10/2021 | 1 | 1
Maria de Araujo Cavalcante | PA | Solar | 12/08/2019 | 1 | 1
Maria de Fatima Alves da Silva | PA | Solar | 31/01/2022 | 1 | 1
Maria de Fatima Barbosa Dos Santos | PA | Solar | 17/11/2021 | 1 | 1
Maria de Fatima Costa Carvalho | PA | Solar | 12/08/2019 | 1 | 1
Maria de Fatima de Oliveira Monteiro | PA | Solar | 10/12/2021 | 1 | 1
Maria de Fatima Dias Almeida | PA | Solar | 27/09/2019 | 1 | 1
Maria de Fatima Dos Santos | PA | Solar | 22/04/2022 | 1 | 1
Maria de Fatima Dos Santos Pereira | PA | Solar | 23/11/2021 | 1 | 1
Maria de Fatima Duarte do Nascimento | PA | Solar | 08/12/2017 | 1 | 1
Maria de Fatima Ferreira Batista | PA | Solar | 30/03/2022 | 1 | 1
Maria de Fatima Ferreira Matos | PA | Solar | 06/02/2018 | 1 | 1
Maria de Fatima Melo Dos Santos | PA | Solar | 27/04/2022 | 1 | 1
Maria de Fatima Mendes Pimentel | PA | Solar | 04/09/2019 | 1 | 1
Maria de Fatima Nogueira de Moraes | PA | Solar | 05/05/2022 | 1 | 1
Maria de Fatima Oliveira Duarte | PA | Solar | 15/03/2018 | 1 | 1
Maria de Fatima Pereira Gomes | PA | Solar | 09/12/2021 | 1 | 1
Maria de Fatima Pereira Lobato | PA | Solar | 03/02/2018 | 1 | 1
Maria de Fatima Pires Ferreira | PA | Solar | 17/01/2018 | 1 | 1
Maria de Fatima Ramos de Aragao | PA | Solar | 26/01/2018 | 1 | 1
Maria de Fatima Santiago Sarges | PA | Solar | 23/02/2022 | 1 | 1
Maria de Fatima Santos Ferreira | PA | Solar | 23/12/2021 | 1 | 1
Maria de Fatima Vieira Dos Santos | PA | Solar | 07/03/2022 | 1 | 1
Maria de Freitas Silva | PA | Solar | 09/12/2021 | 1 | 1
Maria de Freitas Trindade | PA | Solar | 11/10/2021 | 1 | 1
Maria de Jesus Cantao Baicha | PA | Solar | 01/09/2019 | 1 | 1
Maria de Jesus da Costa Martins | PA | Solar | 25/03/2022 | 1 | 1
Maria de Jesus de Moraes Batista | PA | Solar | 12/05/2022 | 1 | 1
Maria de Jesus de Oliveira Lobato | PA | Solar | 25/02/2022 | 1 | 1
Maria de Jesus de Souza Franco | PA | Solar | 26/02/2022 | 1 | 1
Maria de Jesus de Souza Gomes | PA | Solar | 07/04/2022 | 1 | 1
Maria de Jesus do Amaral Guedes | PA | Solar | 07/04/2022 | 1 | 1
Maria de Jesus Furtado Carvalho | PA | Solar | 11/02/2021 | 1 | 1
Maria de Jesus Gaia Correa | PA | Solar | 11/12/2019 | 1 | 1
Maria de Jesus Machado Cavalcante | PA | Solar | 03/03/2022 | 1 | 1
Maria de Jesus Mesquita Magalhaes | PA | Solar | 21/10/2021 | 1 | 1
Maria de Jesus Palheta Viana | PA | Solar | 28/11/2017 | 1 | 1
Maria de Jesus Pimentel Prata | PA | Solar | 01/11/2021 | 1 | 1
Maria de Jesus Pires Dos Santos | PA | Solar | 09/11/2018 | 1 | 1
Maria de Jesus Rodrigues | PA | Solar | 30/08/2019 | 1 | 1
Maria de Jesus Silva Moura | PA | Solar | 27/10/2017 | 1 | 1
Maria de Jesus Souza Costa | PA | Solar | 31/01/2018 | 1 | 1
Maria de Jesus Souza Miranda | PA | Solar | 24/03/2022 | 1 | 1
Maria de Jesus Tenorio Moraes | PA | Solar | 16/12/2021 | 1 | 1
Maria de Jesus Vieira da Silva | PA | Solar | 20/03/2018 | 1 | 1
Maria de Lordes da Silva Marques | PA | Solar | 30/01/2021 | 1 | 1
Maria de Lourdes Almeida Moreira | PA | Solar | 01/02/2018 | 1 | 1
Maria de Lourdes Alves de Souza | PA | Solar | 30/07/2019 | 1 | 1
Maria de Lourdes Barbosa Vieira | PA | Solar | 27/01/2018 | 1 | 1
Maria de Lourdes Brabo Alves | PA | Solar | 12/02/2018 | 1 | 1
Maria de Lourdes Bulamarque Nogueira | PA | Solar | 19/03/2018 | 1 | 1
Maria de Lourdes Corsino da Costa | PA | Solar | 30/07/2019 | 1 | 1
Maria de Lourdes de Freitas Borges | PA | Solar | 11/05/2022 | 1 | 1
Maria de Lourdes Dos Santos Gomes | PA | Solar | 01/09/2019 | 1 | 1
Maria de Lourdes Duarte de Souza | PA | Solar | 28/02/2018 | 1 | 1
Maria de Lourdes Ferreira Leao | PA | Solar | 29/11/2021 | 1 | 1
Maria de Lourdes Lima Cabral | PA | Solar | 12/05/2022 | 1 | 1
Maria de Lourdes Palheta Machado | PA | Solar | 23/03/2022 | 1 | 1
Maria de Lourdes Primavera Braga | PA | Solar | 30/11/2021 | 1 | 1
Maria de Lourdes Teixeira Macedo | PA | Solar | 15/12/2021 | 1 | 1
Maria de Lourdes Teixeira Ribeiro | PA | Solar | 10/11/2018 | 1 | 1
Maria de Lurdes Cardoso da Costa | PA | Solar | 27/09/2019 | 1 | 1
Maria de Melo da Cruz | PA | Solar | 29/10/2021 | 1 | 1
Maria de Melo Tavares | PA | Solar | 04/05/2022 | 1 | 1
Maria de Nasare Goes Puresa | PA | Solar | 23/02/2022 | 1 | 1
Maria de Nasare Nascimento de Araujo | PA | Solar | 23/02/2022 | 1 | 1
Maria de Nazare Alves Braga | PA | Solar | 30/11/2021 | 1 | 1
Maria de Nazare Alves de Souza | PA | Solar | 16/12/2021 | 1 | 1
Maria de Nazare Alves Pereira | PA | Solar | 22/12/2021 | 1 | 1
Maria de Nazare Cardoso Baia | PA | Solar | 25/02/2022 | 1 | 1
Maria de Nazare Cardoso da Silva | PA | Solar | 30/07/2019 | 1 | 1
Maria de Nazare Cardoso Leal | PA | Solar | 07/03/2022 | 1 | 1
Maria de Nazare Carvalho Neves | PA | Solar | 19/11/2021 | 1 | 1
Maria de Nazare Cordeiro Dos Santos | PA | Solar | 08/03/2022 | 1 | 1
Maria de Nazare Correa de Souza Maia | PA | Solar | 12/05/2022 | 1 | 1
Maria de Nazare Costa de Araujo | PA | Solar | 18/01/2022 | 1 | 1
Maria de Nazare da Costa Alves | PA | Solar | 04/05/2022 | 1 | 1
Maria de Nazare da Cruz Teixeira | PA | Solar | 19/11/2021 | 1 | 1
Maria de Nazare da Silva Alves | PA | Solar | 22/04/2022 | 1 | 1
Maria de Nazare da Silva Lobato | PA | Solar | 01/11/2021 | 1 | 1
Maria de Nazare de Carvalho da Silva | PA | Solar | 16/08/2019 | 1 | 1
Maria de Nazare de Oliveira Chaves | PA | Solar | 09/12/2021 | 1 | 1
Maria de Nazare de Oliveira Damiao | PA | Solar | 29/09/2021 | 1 | 1
Maria de Nazare de Oliveira Souza | PA | Solar | 23/12/2021 | 1 | 1
Maria de Nazare Dias Furtado | PA | Solar | 03/11/2017 | 1 | 1
Maria de Nazare do Nascimento | PA | Solar | 17/12/2021 | 1 | 1
Maria de Nazare do Nascimento Moraes | PA | Solar | 22/11/2021 | 1 | 1
Maria de Nazare Dos Santos | PA | Solar | 04/09/2019 | 1 | 1
Maria de Nazare Guedes de Oliveira | PA | Solar | 07/04/2022 | 1 | 1
Maria de Nazare Lima Pires | PA | Solar | 16/03/2018 | 1 | 1
Maria de Nazare Maia da Silva | PA | Solar | 31/05/2022 | 1 | 1
Maria de Nazare Marques Balieiro | PA | Solar | 16/03/2022 | 1 | 1
Maria de Nazare Mavigno Arocho | PA | Solar | 01/11/2021 | 1 | 1
Maria de Nazare Melo Pereira | PA | Solar | 05/05/2022 | 1 | 1
Maria de Nazare Mesquita Farias | PA | Solar | 29/10/2021 | 1 | 1
Maria de Nazare Monteiro E. Silva Lobo | PA | Solar | 04/03/2022 | 1 | 1
Maria de Nazare Moraes Pereira | PA | Solar | 01/02/2022 | 1 | 1
Maria de Nazare Oliveira Freitas | PA | Solar | 22/11/2021 | 1 | 1
Maria de Nazare Palheta Denis | PA | Solar | 28/03/2022 | 1 | 1
Maria de Nazare Pastana da Silva | PA | Solar | 22/12/2021 | 1 | 1
Maria de Nazare Pereira Cardoso | PA | Solar | 03/02/2018 | 1 | 1
Maria de Nazare Pimentel Rodrigues | PA | Solar | 25/03/2022 | 1 | 1
Maria de Nazare Pinto Lisboa | PA | Solar | 30/09/2021 | 1 | 1
Maria de Nazare Ribeiro | PA | Solar | 22/08/2019 | 1 | 1
Maria de Nazare Ribeiro Freitas | PA | Solar | 15/12/2021 | 1 | 1
Maria de Nazare Rodrigues Barbosa | PA | Solar | 25/02/2022 | 1 | 1
Maria de Nazare Rodrigues Nunes | PA | Solar | 23/08/2019 | 1 | 1
Maria de Nazare sa Dos Anjos | PA | Solar | 29/01/2022 | 1 | 1
Maria de Nazare Santana Gomes | PA | Solar | 08/03/2022 | 1 | 1
Maria de Nazare Silva do Amaral | PA | Solar | 07/04/2022 | 1 | 1
Maria de Nazare Sotera | PA | Solar | 26/04/2022 | 1 | 1
Maria de Nazare Teixeira Correa | PA | Solar | 31/05/2022 | 1 | 1
Maria de Nazare Trindade | PA | Solar | 22/12/2021 | 1 | 1
Maria de Nazare Vieira Pereira | PA | Solar | 29/01/2018 | 1 | 1
Maria de Nazare Vilarinho Machado | PA | Solar | 25/02/2022 | 1 | 1
Maria de Neres da Silva Dos Santos | PA | Solar | 04/05/2022 | 1 | 1
Maria de Oliveira da Silva | PA | Solar | 02/12/2021 | 1 | 1
Maria de Souza Penha | PA | Solar | 16/12/2021 | 1 | 1
Maria de Souza Pereira | PA | Solar | 14/12/2021 | 1 | 1
Maria Delfina Loureiro Martins | PA | Solar | 26/02/2021 | 1 | 1
Maria Delma Pereira Dos Santos | PA | Solar | 25/05/2022 | 1 | 1
Maria Denice Paes de Castro | PA | Solar | 29/01/2022 | 1 | 1
Maria Deusonita do Amaral Guedes | PA | Solar | 06/04/2022 | 1 | 1
Maria Deuza de Oliveira Monteiro | PA | Solar | 09/12/2021 | 1 | 1
Maria Deuza de Souza Paiva | PA | Solar | 05/11/2021 | 1 | 1
Maria Diana Teles Rodrigues | PA | Solar | 30/08/2019 | 1 | 1
MARIA DIAS CALDEIRA | PA | Solar | 30/11/2020 | 1 | 1
Maria Dicelia da Silva Alves | PA | Solar | 23/03/2022 | 1 | 1
Maria Dilma Pinheiro Pimenta | PA | Solar | 09/12/2021 | 1 | 1
Maria Dinalva Cantao Valente | PA | Solar | 07/08/2019 | 1 | 1
Maria Dinalva da Ponte Lopes | PA | Solar | 29/08/2019 | 1 | 1
Maria Dinalva Goncalves Coelho | PA | Solar | 12/08/2019 | 1 | 1
Maria Dinalva Miranda de Sousa | PA | Solar | 03/09/2019 | 1 | 1
Maria Dineia de Almeida Rodrigues | PA | Solar | 26/10/2021 | 1 | 1
Maria Dineia Maia Gomes | PA | Solar | 24/02/2022 | 1 | 1
Maria Dionizia de Brito Borges | PA | Solar | 11/05/2022 | 1 | 1
Maria Dionizia Paes Gomes | PA | Solar | 20/09/2019 | 1 | 1
Maria Diva da Silva Oliveira Najosa | PA | Solar | 31/03/2022 | 1 | 1
Maria Diva Lourinho Pantoja | PA | Solar | 28/10/2021 | 1 | 1
Maria do Carmo Almeida Rodrigues | PA | Solar | 02/09/2019 | 1 | 1
Maria do Carmo Alves Ferreira | PA | Solar | 13/08/2019 | 1 | 1
Maria do Carmo Assuncao Pinto | PA | Solar | 26/01/2022 | 1 | 1
Maria do Carmo Cardoso de Almeida | PA | Solar | 22/11/2021 | 1 | 1
Maria do Carmo Correa da Cruz | PA | Solar | 27/09/2019 | 1 | 1
Maria do Carmo da Silva | PA | Solar | 31/01/2022 | 1 | 1
Maria do Carmo de Oliveira | PA | Solar | 26/10/2021 | 1 | 1
Maria do Carmo Lacerda Monteiro | PA | Solar | 02/11/2017 | 1 | 1
Maria do Carmo Nascimento Pantoja | PA | Solar | 16/12/2021 | 1 | 1
Maria do Carmo Neves Soares | PA | Solar | 23/09/2019 | 1 | 1
Maria do Carmo R. Nunes | PA | Solar | 12/05/2022 | 1 | 1
Maria do Carmo Rodrigues Nunes | PA | Solar | 12/08/2019 | 1 | 1
Maria do Carmo Sanches Barros | PA | Solar | 04/12/2017 | 1 | 1
Maria do Livramento Gibson Ramos | PA | Solar | 17/02/2022 | 1 | 1
Maria do Livramento Loureiro | PA | Solar | 05/11/2018 | 1 | 1
Maria do Livramento Oliveira da Silva | PA | Solar | 26/05/2022 | 1 | 1
Maria do Parto Martins Teixeira | PA | Solar | 29/01/2022 | 1 | 1
Maria do Pilar Alves Rodrigues | PA | Solar | 18/02/2022 | 1 | 1
Maria do Pilar de Miranda Menezes | PA | Solar | 29/01/2022 | 1 | 1
Maria do Pilar de Souza Barra Monteiro | PA | Solar | 27/01/2022 | 1 | 1
Maria do Rosario Barros Benathar | PA | Solar | 05/12/2017 | 1 | 1
Maria do Rosario Coelho de Sousa | PA | Solar | 24/10/2019 | 1 | 1
Maria do Rosario Pereira Baia | PA | Solar | 30/08/2019 | 1 | 1
Maria do Socorro Alves Garcia | PA | Solar | 06/03/2018 | 1 | 1
Maria do Socorro Araujo Gomes | PA | Solar | 24/02/2022 | 1 | 1
Maria do Socorro Baia da Cunha | PA | Solar | 26/02/2022 | 1 | 1
Maria do Socorro Barbosa da Silva | PA | Solar | 03/03/2018 | 1 | 1
Maria do Socorro Barbosa Soares | PA | Solar | 15/01/2018 | 1 | 1
Maria do Socorro da Costa | PA | Solar | 18/01/2022 | 1 | 1
Maria do Socorro da Silva Camara | PA | Solar | 28/03/2022 | 1 | 1
Maria do Socorro Das Gracas Pimentel | PA | Solar | 12/11/2017 | 1 | 1
Maria do Socorro de Aquino | PA | Solar | 21/02/2022 | 1 | 1
Maria do Socorro de Carvalho | PA | Solar | 30/11/2021 | 1 | 1
Maria do Socorro de Carvalho Braga | PA | Solar | 16/12/2021 | 1 | 1
Maria do Socorro de Fernandes | PA | Solar | 07/03/2022 | 1 | 1
Maria do Socorro de Lima Correa | PA | Solar | 06/04/2022 | 1 | 1
Maria do Socorro de Souza | PA | Solar | 16/10/2019 | 1 | 1
Maria do Socorro do Carmo Moreira | PA | Solar | 01/11/2021 | 1 | 1
Maria do Socorro Duarte Fonseca | PA | Solar | 04/11/2021 | 1 | 1
Maria do Socorro Gomes Batista | PA | Solar | 05/11/2021 | 1 | 1
Maria do Socorro Gomes de Sousa | PA | Solar | 31/05/2022 | 1 | 1
Maria do Socorro Lima Balieiro | PA | Solar | 23/02/2021 | 1 | 1
Maria do Socorro Machado Rodrigues | PA | Solar | 07/03/2022 | 1 | 1
Maria do Socorro Martins de Carvalho | PA | Solar | 11/04/2022 | 1 | 1
Maria do Socorro Martins Gomes | PA | Solar | 07/04/2022 | 1 | 1
Maria do Socorro Medeiros Freitas | PA | Solar | 29/01/2021 | 1 | 1
Maria do Socorro Nunes Alves | PA | Solar | 14/12/2021 | 1 | 1
MARIA DO SOCORRO OLIVEIRA DA CONCEICAO | PA | Solar | 30/11/2020 | 1 | 1
Maria do Socorro Pereira Costa | PA | Solar | 22/03/2021 | 1 | 1
Maria do Socorro Pereira Gomes | PA | Solar | 12/05/2022 | 1 | 1
Maria do Socorro Pinheiro da Costa | PA | Solar | 09/12/2021 | 1 | 1
Maria do Socorro Pontes Brilhante Alves | PA | Solar | 30/09/2019 | 1 | 1
Maria do Socorro Ribeiro de Oliveira | PA | Solar | 31/03/2022 | 1 | 1
Maria do Socorro sa Borges | PA | Solar | 29/01/2022 | 1 | 1
Maria do Socorro Santana do Nascimento | PA | Solar | 15/12/2021 | 1 | 1
Maria do Socorro Sarges | PA | Solar | 25/02/2022 | 1 | 1
Maria do Socorro Silva Carvalho | PA | Solar | 23/02/2021 | 1 | 1
Maria do Socorro Tavares de Souza | PA | Solar | 12/05/2022 | 1 | 1
Maria do Socorro Vaz da Silva Monteiro | PA | Solar | 23/09/2021 | 1 | 1
Maria Dociele Pereira de Lima | PA | Solar | 30/09/2021 | 1 | 1
Maria Dolores da Silva Oliveira | PA | Solar | 31/01/2018 | 1 | 1
Maria Dolores Dos Santos Pinto | PA | Solar | 21/11/2017 | 1 | 1
Maria Dolores Moreira da Silva | PA | Solar | 30/01/2018 | 1 | 1
Maria Domingas de Oliveira Tenorio | PA | Solar | 12/05/2022 | 1 | 1
Maria Domingas Nogueira sa | PA | Solar | 05/05/2022 | 1 | 1
Maria Dos Anjos Cardoso Matos | PA | Solar | 13/05/2022 | 1 | 1
Maria Dos Anjos Ferreira Barbosa | PA | Solar | 18/01/2018 | 1 | 1
Maria Dos Anjos Ferreira da Silva | PA | Solar | 20/02/2018 | 1 | 1
Maria Dos S. da Silva | PA | Solar | 16/12/2021 | 1 | 1
Maria Dos S. Silva | PA | Solar | 30/03/2022 | 1 | 1
Maria Dos Santos Araujo | PA | Solar | 17/03/2022 | 1 | 1
Maria dos Santos Brito | PI | Fóssil | 23/03/2011 | 134 | 134
Maria Dos Santos da S. | PA | Solar | 18/02/2022 | 1 | 1
Maria Dos Santos da Silva | PA | Solar | 09/12/2021 | 1 | 1
Maria Dos Santos Machado | PA | Solar | 21/02/1981 | 1 | 1
Maria Dos Santos Pena Barbosa | PA | Solar | 02/12/2021 | 1 | 1
Maria Dos Santos Pereira | PA | Solar | 19/04/2022 | 1 | 1
Maria Dulcileia Oliveira Dos Santos | PA | Solar | 31/08/2021 | 1 | 1
Maria Dulcivalda da Silva Brito | PA | Solar | 11/05/2022 | 1 | 1
Maria Edi Duarte do Espirito Santo | PA | Solar | 20/01/2018 | 1 | 1
Maria Ediana Merces da Silva | PA | Solar | 10/11/2021 | 1 | 1
Maria Edileia de Almeida Lobato | PA | Solar | 28/03/2022 | 1 | 1
Maria Edilene Ferreira Machado | PA | Solar | 07/03/2022 | 1 | 1
Maria Edileuza Barbosa Dos Santos | PA | Solar | 23/11/2021 | 1 | 1
Maria Edinelma Gomes Souza | PA | Solar | 29/01/2021 | 1 | 1
Maria Edite Aragao | PA | Solar | 27/02/2018 | 1 | 1
Maria Edna de Lima Gomes | PA | Solar | 22/02/2022 | 1 | 1
Maria Eduarda Amorim Bento | PA | Solar | 13/12/2021 | 1 | 1
Maria Egina Machado Dos Santos | PA | Solar | 29/08/2019 | 1 | 1
Maria Eide Nascimento de Souza | PA | Solar | 17/03/2018 | 1 | 1
Maria Elcy Chaves do Carmo | PA | Solar | 16/05/2022 | 1 | 1
Maria Elena Soares da Silva | PA | Solar | 04/09/2019 | 1 | 1
Maria Eliana Gama da Silva | PA | Solar | 23/11/2021 | 1 | 1
Maria Eliane da Silva Mendes | PA | Solar | 28/03/2022 | 1 | 1
Maria Eliane Ferreira | PA | Solar | 20/09/2019 | 1 | 1
Maria Elieci de Souza Alves | PA | Solar | 18/02/2022 | 1 | 1
Maria Eliete Dos Santos Oliveira | PA | Solar | 29/01/2022 | 1 | 1
Maria Eliete Sarges de Aquino | PA | Solar | 25/02/2022 | 1 | 1
Maria Eliselma Marques Lopes | PA | Solar | 26/02/2022 | 1 | 1
Maria Elizabete Santos Abreu | PA | Solar | 13/12/2017 | 1 | 1
Maria Elvira Bianchi Pizate | PA | Solar | 30/09/2019 | 1 | 1
Maria Ely Sousa Batista | PA | Solar | 26/02/2021 | 1 | 1
Maria Elza Caldas Cruz | PA | Solar | 06/10/2019 | 1 | 1
Maria Elza Ferreira Machado | PA | Solar | 25/02/2022 | 1 | 1
MARIA ELZA GOMES SOUZA | PA | Solar | 30/11/2020 | 1 | 1
Maria Elza Rodrigues Araujo | PA | Solar | 29/11/2021 | 1 | 1
Maria Elza Santos da Silva | PA | Solar | 31/01/2022 | 1 | 1
Maria Emilia da Mota Tenorio | PA | Solar | 18/02/2022 | 1 | 1
Maria Emilia Ferreira Alves | PA | Solar | 09/01/2018 | 1 | 1
Maria Emilia Moraes da Silva | PA | Solar | 03/03/2022 | 1 | 1
Maria Emilia Peniche Cordeiro | PA | Solar | 01/11/2019 | 1 | 1
Maria Estela da Silva Castro | PA | Solar | 01/11/2019 | 1 | 1
Maria Eudes Dos Santos | PA | Solar | 27/01/2018 | 1 | 1
Maria Eulalia Valadares Dos Santos | PA | Solar | 19/11/2021 | 1 | 1
Maria Eulila Duarte Souto | PA | Solar | 13/02/2018 | 1 | 1
Maria Eunice Leocadio da Silva | PA | Solar | 20/03/2018 | 1 | 1
MARIA EUNICE SILVA DOS REIS | PA | Solar | 30/11/2020 | 1 | 1
Maria Eurides da Silva Furtado | PA | Solar | 11/10/2018 | 1 | 1
Maria Evania Tavares de Souza | PA | Solar | 12/05/2022 | 1 | 1
Maria Farias Maia | PA | Solar | 19/10/2021 | 1 | 1
Maria Fatima Lima Macena | PA | Solar | 12/08/2019 | 1 | 1
Maria Felix Porto Dos Santos | PA | Solar | 07/08/2019 | 1 | 1
Maria Fernandes Queiroz | PA | Solar | 29/01/2021 | 1 | 1
Maria Figenia Lacerda Balieiro | PA | Solar | 31/10/2017 | 1 | 1
Maria Franciane Barbosa Dias | PA | Solar | 20/12/2021 | 1 | 1
Maria Francilene Barbosa Dias | PA | Solar | 10/12/2021 | 1 | 1
Maria Francilene Sousa da Cruz | PA | Solar | 21/11/2019 | 1 | 1
Maria Francineia Dos Santos Azevedo | PA | Solar | 29/01/2022 | 1 | 1
Maria Francineia Pacheco Machado | PA | Solar | 23/03/2022 | 1 | 1
Maria Francisca Batista de Almeida | PA | Solar | 28/03/2022 | 1 | 1
Maria Francisca Brito da Cunha | PA | Solar | 02/09/2019 | 1 | 1
Maria Francisca Dos Santos | PA | Solar | 21/03/2018 | 1 | 1
Maria Francisca Freitas de Almeida | PA | Solar | 14/01/2022 | 1 | 1
Maria Francisca Goncalves Souza | PA | Solar | 23/02/2021 | 1 | 1
Maria Francisca Marques da Costa | PA | Solar | 09/12/2021 | 1 | 1
Maria Francisca Nascimento Libanio | PA | Solar | 07/12/2021 | 1 | 1
Maria Francisca Souza Costa | PA | Solar | 28/10/2017 | 1 | 1
Maria Fredisene Barbosa Esquerdo | PA | Solar | 12/02/2021 | 1 | 1
Maria Gabriela Castor Soares | PA | Solar | 25/02/2022 | 1 | 1
Maria Gama Gibson | PA | Solar | 23/02/2022 | 1 | 1
Maria Gelis Machado Barreiro | PA | Solar | 21/03/2022 | 1 | 1
Maria Geovana Nascimento Sobrinho | PA | Solar | 30/07/2019 | 1 | 1
Maria Gilsa de Castro Martins | PA | Solar | 04/09/2019 | 1 | 1
Maria Gloria Tavares Fernandes | PA | Solar | 29/01/2022 | 1 | 1
Maria Gomes da Silva | PA | Solar | 05/05/2022 | 1 | 1
Maria Gomes da Silva Machado | PA | Solar | 23/12/2021 | 1 | 1
Maria Goncalves da Silva | PA | Solar | 27/09/2021 | 1 | 1
Maria Gorete Nascimento | PA | Solar | 26/09/2019 | 1 | 1
Maria Gracinha da Luz Duarte | PA | Solar | 31/08/2021 | 1 | 1
Maria Guimaraes Miranda | PA | Solar | 26/10/2021 | 1 | 1
Maria Guimaraes Pinto | PA | Solar | 26/01/2022 | 1 | 1
MARIA HELENA GOMES DA CONCEICAO | PA | Solar | 30/11/2020 | 1 | 1
Maria Helena M. da Silva | PA | Solar | 16/12/2021 | 1 | 1
Maria Helena Martins Pantoja | PA | Solar | 26/02/2022 | 1 | 1
Maria Helena Moreira da Silva | PA | Solar | 05/02/2018 | 1 | 1
Maria Helena Ramos Felix | PA | Solar | 05/11/2019 | 1 | 1
Maria Helena Silva Monteiro | PA | Solar | 27/10/2017 | 1 | 1
Maria Heliva Gomes de Souza | PA | Solar | 29/01/2021 | 1 | 1
Maria Herculano da Conceicao | PA | Solar | 31/01/2022 | 1 | 1
Maria Iandra da Silva de Lima | PA | Solar | 10/12/2021 | 1 | 1
Maria Idermina Pompeu Baia | PA | Solar | 04/09/2019 | 1 | 1
Maria Ines Barroso Brasil | PA | Solar | 31/03/2022 | 1 | 1
Maria Iolanda Furtado Flexa | PA | Solar | 26/02/2021 | 1 | 1
Maria Ione Borges Monteiro | PA | Solar | 12/05/2022 | 1 | 1
Maria Iracema Sanches Vulcao | PA | Solar | 24/10/2019 | 1 | 1
Maria Isabel Sanches de Souza | PA | Solar | 17/01/2018 | 1 | 1
Maria Isarete da Silva Costa | PA | Solar | 05/03/2018 | 1 | 1
Maria Ivaneide Campos de Moraes | PA | Solar | 04/05/2022 | 1 | 1
Maria Ivaneide Reis Serrao | PA | Solar | 23/05/2022 | 1 | 1
Maria Ivone Borges Dos Santos | PA | Solar | 29/01/2022 | 1 | 1
Maria Ivone da Silva | PA | Solar | 28/03/2022 | 1 | 1
Maria Ivone Gomes Barbosa | PA | Solar | 23/12/2021 | 1 | 1
Maria Ivone Romano Dos Santos | PA | Solar | 23/12/2021 | 1 | 1
Maria Ivoneide Alves Dos Santos | PA | Solar | 15/12/2021 | 1 | 1
Maria Izabel Baia Dos Santos | PA | Solar | 25/03/2022 | 1 | 1
MARIA IZABEL OLIVEIRA SANTANA | PA | Solar | 30/11/2020 | 1 | 1
Maria Izabel Palheta da Silva | PA | Solar | 30/11/2021 | 1 | 1
Maria Izonete Miranda Araujo | PA | Solar | 11/05/2022 | 1 | 1
Maria Jacinete Barbosa Carvalho | PA | Solar | 23/09/2019 | 1 | 1
Maria Jardim Moraes | PA | Solar | 21/10/2021 | 1 | 1
Maria Jecita de Oliveira Rodrigues | PA | Solar | 18/01/2022 | 1 | 1
Maria Jeonete Pacheco Palheta Ferreira | PA | Solar | 15/03/2022 | 1 | 1
Maria Jessica Moreira Terra | PA | Solar | 13/12/2021 | 1 | 1
Maria Joana Correa Teles | PA | Solar | 03/09/2019 | 1 | 1
Maria Joana de Carvalho Silva | PA | Solar | 13/12/2021 | 1 | 1
Maria Joana de Lima Brilhante | PA | Solar | 06/04/2022 | 1 | 1
Maria Joana de Oliveira Pontes Tavares | PA | Solar | 26/05/2022 | 1 | 1
Maria Joana Pereira Moraes | PA | Solar | 27/01/2022 | 1 | 1
Maria Joana Ribeiro | PA | Solar | 19/01/2022 | 1 | 1
Maria Jociane Dias Fiel | PA | Solar | 01/11/2019 | 1 | 1
Maria Joelma Brilhante da Silva | PA | Solar | 07/04/2022 | 1 | 1
Maria Jorgete Machado de Castro | PA | Solar | 09/03/2022 | 1 | 1
Maria Jose Almeida da Silva | PA | Solar | 04/03/2022 | 1 | 1
Maria Jose da Cruz Furtado | PA | Solar | 12/02/2018 | 1 | 1
Maria Jose da Silva Miranda | PA | Solar | 31/01/2022 | 1 | 1
Maria Jose de Aquino Paiva | PA | Solar | 25/02/2022 | 1 | 1
Maria Jose de Sousa Penha | PA | Solar | 16/12/2021 | 1 | 1
Maria Jose Goes de Oliveira | PA | Solar | 29/09/2021 | 1 | 1
Maria Jose Gomes Barbosa | PA | Solar | 29/01/2022 | 1 | 1
Maria Jose Gomes Carvalho | PA | Solar | 31/03/2022 | 1 | 1
Maria Jose Goncalves Cardoso | PA | Solar | 07/08/2019 | 1 | 1
Maria Jose Machado Dos Santos | PA | Solar | 12/08/2019 | 1 | 1
Maria Jose Mendes Dos Santos | PA | Solar | 09/03/2022 | 1 | 1
Maria Jose Pacheco Leite | PA | Solar | 04/03/2022 | 1 | 1
MARIA JOSE PIRES VARELA | PA | Solar | 30/11/2020 | 1 | 1
Maria Jose Teixeira Bolonia | PA | Solar | 28/01/2022 | 1 | 1
Maria Joselene Alfaia Ferreira | PA | Solar | 15/03/2022 | 1 | 1
Maria Josiane Almeida Caldas | PA | Solar | 20/11/2019 | 1 | 1
Maria Josiane de Almeida Santos | PA | Solar | 30/03/2022 | 1 | 1
Maria Josiane Oliveira Najosa | PA | Solar | 31/03/2022 | 1 | 1
Maria Josiele Monteiro Costa | PA | Solar | 24/10/2019 | 1 | 1
Maria Josilete Moraes Pereira | PA | Solar | 01/02/2022 | 1 | 1
Maria Josimar Correa Dias | PA | Solar | 04/05/2022 | 1 | 1
Maria Jubiane de Souza Gomes | PA | Solar | 07/04/2022 | 1 | 1
Maria Jubinete de Souza Gomes | PA | Solar | 07/04/2022 | 1 | 1
Maria Jucirene Dias de Oliveira | PA | Solar | 11/05/2022 | 1 | 1
Maria Julia Marinho | PA | Solar | 30/11/2021 | 1 | 1
Maria Juliana Assuncao Valente | PA | Solar | 30/08/2019 | 1 | 1
Maria Justina Adeodato Cardoso | PA | Solar | 11/04/2022 | 1 | 1
Maria Justina Brazao da Silva | PA | Solar | 31/08/2021 | 1 | 1
Maria Katiane Correia da Costa | PA | Solar | 01/11/2021 | 1 | 1
Maria Kesia Ferreira de Oliveira | PA | Solar | 21/11/2019 | 1 | 1
Maria Lacerda Alho | PA | Solar | 18/02/2022 | 1 | 1
Maria Laide Batista Correia do Amaral | PA | Solar | 22/10/2019 | 1 | 1
Maria Laudecy Noronha | PA | Solar | 31/01/2022 | 1 | 1
Maria Laudina da Silva Cantao | PA | Solar | 04/11/2019 | 1 | 1
Maria Laura do Carmo | PA | Solar | 27/09/2019 | 1 | 1
Maria Laura Nogueira | PA | Solar | 02/12/2017 | 1 | 1
Maria Laurinete Pantoja de Moraes | PA | Solar | 13/05/2022 | 1 | 1
Maria Lea Rodrigues Dos Santos | PA | Solar | 26/04/2022 | 1 | 1
Maria Leila Lopes Barboza | PA | Solar | 30/11/2021 | 1 | 1
Maria Lenilda Lopes de Lima | PA | Solar | 24/03/2022 | 1 | 1
Maria Leonice Aragao Dos Santos | PA | Solar | 06/03/2018 | 1 | 1
Maria Leticia Barbosa Sousa | PA | Solar | 05/11/2019 | 1 | 1
Maria Liete Soares Mendes | PA | Solar | 26/02/2022 | 1 | 1
Maria Lina Silva Santos | PA | Solar | 24/09/2021 | 1 | 1
Maria Lindalva Vaz da Luz | PA | Solar | 31/01/2022 | 1 | 1
Maria Lobato Nojosa | PA | Solar | 30/03/2022 | 1 | 1
Maria Lopes de Lima | PA | Solar | 28/10/2021 | 1 | 1
Maria Lucia Caldas Ribeiro | PA | Solar | 04/09/2019 | 1 | 1
Maria Lucia Cirino de Moraes Farias | PA | Solar | 27/01/2022 | 1 | 1
Maria Lucia Corcino da Silva | PA | Solar | 29/09/2021 | 1 | 1
Maria Lucia Cordeiro Dos Santos | PA | Solar | 10/11/2021 | 1 | 1
Maria Lucia da Silva Brabo | PA | Solar | 21/12/2021 | 1 | 1
Maria Lucia da Silva Libanho | PA | Solar | 29/03/2022 | 1 | 1
Maria Lucia da Silva Santos | PA | Solar | 04/09/2019 | 1 | 1
Maria Lucia de Almeida Rodrigues | PA | Solar | 01/09/2019 | 1 | 1
Maria Lucia Gomes da Costa | PA | Solar | 22/08/2019 | 1 | 1
Maria Lucia Goncalves Barbosa Castro | PA | Solar | 21/10/2019 | 1 | 1
Maria Lucia Nascimento Silva | PA | Solar | 30/03/2022 | 1 | 1
Maria Lucia Pantoja Machado | PA | Solar | 31/03/2022 | 1 | 1
Maria Luciana da Silva | PA | Solar | 06/10/2019 | 1 | 1
Maria Lucidete Bahia Pires | PA | Solar | 11/02/2021 | 1 | 1
Maria Luciene Novaes da Costa | PA | Solar | 31/03/2022 | 1 | 1
Maria Lucilene da Silva Rodrigues | PA | Solar | 25/05/2022 | 1 | 1
Maria Lucilene Ferreira Goncalves | PA | Solar | 08/08/2019 | 1 | 1
Maria Lucinda Alfaia | PA | Solar | 16/03/2022 | 1 | 1
Maria Lucineide Neo | PA | Solar | 03/09/2019 | 1 | 1
Maria Luiza Barbosa Ribeiro | PA | Solar | 07/03/2018 | 1 | 1
Maria M. da Silva | PA | Solar | 01/11/2021 | 1 | 1
Maria Machado Balieiro | PA | Solar | 08/03/2022 | 1 | 1
Maria Machado Dos Santos | PA | Solar | 25/03/2022 | 1 | 1
Maria Macilene Soares de Souza | PA | Solar | 23/03/2018 | 1 | 1
Maria Madalena Barbosa Ferreira | PA | Solar | 19/01/2018 | 1 | 1
Maria Madalena Barroso Dos Santos | PA | Solar | 09/11/2017 | 1 | 1
Maria Madalena Brito da Cunha | PA | Solar | 04/09/2019 | 1 | 1
Maria Madalena da Silva Moraes | PA | Solar | 28/01/2022 | 1 | 1
Maria Madalena de Almeida da Silva | PA | Solar | 01/11/2021 | 1 | 1
Maria Madalena de Souza da Silva | PA | Solar | 22/02/2022 | 1 | 1
Maria Madalena Ferreira Monteiro | PA | Solar | 12/05/2022 | 1 | 1
Maria Madalena Lima da Costa | PA | Solar | 18/02/2022 | 1 | 1
Maria Madalena Miranda da Costa | PA | Solar | 30/03/2022 | 1 | 1
Maria Madalena Osorio Monteiro | PA | Solar | 23/08/2009 | 1 | 1
Maria Madalena Sanches da Silva | PA | Solar | 03/03/2018 | 1 | 1
Maria Marcilene da Silva Rodrigues | PA | Solar | 26/05/2022 | 1 | 1
Maria Marcilene Pantoja Borges | PA | Solar | 13/05/2022 | 1 | 1
Maria Margarida Ribeiro da Silva | PA | Solar | 08/03/2018 | 1 | 1
Maria Marina Pantoja de Carvalho | PA | Solar | 08/03/2018 | 1 | 1
Maria Marques de Oliveira | PA | Solar | 27/10/2021 | 1 | 1
Maria Martins Rodrigues | PA | Solar | 18/10/2019 | 1 | 1
Maria Miranda Lobato | PA | Solar | 28/03/2022 | 1 | 1
Maria Missilene Pacheco Araga | PA | Solar | 23/03/2018 | 1 | 1
Maria Monteiro Dos Santos | PA | Solar | 04/11/2017 | 1 | 1
Maria Moraes Barreiro | PA | Solar | 07/04/2022 | 1 | 1
Maria Moraes Brabo | PA | Solar | 09/12/2021 | 1 | 1
Maria Moraes de Castro | PA | Solar | 31/05/2022 | 1 | 1
Maria Moraes de Sousa | PA | Solar | 13/10/2021 | 1 | 1
Maria Moraes Goncalves | PA | Solar | 13/10/2021 | 1 | 1
Maria Moraes Macedo | PA | Solar | 03/03/2022 | 1 | 1
Maria Moraes Silva | PA | Solar | 29/10/2021 | 1 | 1
Maria Moreira da Silva | PA | Solar | 28/10/2021 | 1 | 1
Maria Moreira Pantoja | PA | Solar | 20/09/2019 | 1 | 1
Maria Moura Correia | PA | Solar | 02/09/2019 | 1 | 1
Maria Naide Alves Baratinha | PA | Solar | 23/02/2022 | 1 | 1
MARIA NASCIMENTO DA SILVA | PA | Solar | 30/11/2020 | 1 | 1
Maria Natália de Souza Alves | SP | Fóssil | 09/01/2008 | 352 | 352
Maria Natalina Alves Gomes | PA | Solar | 17/05/2022 | 1 | 1
Maria Natalina de Sousa da Silva | PA | Solar | 16/03/2022 | 1 | 1
Maria Natiane Rodrigues Nunes | PA | Solar | 23/08/2009 | 1 | 1
Maria Nazare Rodrigues Brasao | PA | Solar | 31/01/2022 | 1 | 1
Maria Neide Barbosa de Oliveira | PA | Solar | 18/02/2022 | 1 | 1
Maria Neli Ferreira Perna | PA | Solar | 19/12/2017 | 1 | 1
Maria Nelma Barroso Salazar da Gama | PA | Solar | 23/02/2022 | 1 | 1
Maria Neusa Lima da Silva | PA | Solar | 04/09/2019 | 1 | 1
Maria Neuza Pereira | PA | Solar | 31/05/2022 | 1 | 1
Maria Nilci Lima da Silva | PA | Solar | 27/09/2019 | 1 | 1
Maria Nilda de Brito da Costa | PA | Solar | 30/03/2022 | 1 | 1
Maria Nilda Fonseca Souto | PA | Solar | 26/02/2018 | 1 | 1
Maria Nizete Pereira Valente Miranda | PA | Solar | 24/03/2022 | 1 | 1
Maria Nogueira Moraes | PA | Solar | 26/02/2022 | 1 | 1
Maria Normarina Trindade Nogueira | PA | Solar | 22/04/2022 | 1 | 1
Maria Nunes Maia | PA | Solar | 21/10/2021 | 1 | 1
Maria Ocilene da Costa Cardoso | PA | Solar | 16/05/2022 | 1 | 1
Maria Ocirene Alves de Aquino | PA | Solar | 24/02/2022 | 1 | 1
Maria Odenilda Gomes de Azevedo Barroso | PA | Solar | 25/02/2022 | 1 | 1
Maria Odete Garcia Goncalves | PA | Solar | 28/03/2018 | 1 | 1
Maria Odileia Guedes Batista | PA | Solar | 28/03/2022 | 1 | 1
Maria Olandina Primavera | PA | Solar | 22/12/2021 | 1 | 1
Maria Oliveira do Nascimento | PA | Solar | 07/08/2019 | 1 | 1
Maria Oneida Mendes da Silva | PA | Solar | 16/08/2019 | 1 | 1
Maria Oneide Pantoja Dos Santos | PA | Solar | 31/03/2022 | 1 | 1
Maria Oneide Santana | PA | Solar | 30/11/2021 | 1 | 1
Maria Orcina Moreira da Costa | PA | Solar | 17/02/2022 | 1 | 1
Maria Orfila de Almeida Coelho | PA | Solar | 06/10/2019 | 1 | 1
Maria Oride Moreira | PA | Solar | 19/01/2018 | 1 | 1
Maria Osmarina Carvalho de Oliveira | PA | Solar | 22/10/2019 | 1 | 1
Maria Palmira Soares da Silva | PA | Solar | 23/03/2018 | 1 | 1
Maria Parisalda Martins da Silva | PA | Solar | 24/10/2019 | 1 | 1
Maria Paula do Amaral Vale | PA | Solar | 30/03/2022 | 1 | 1
Maria Pedroza Tavares | PA | Solar | 27/02/2018 | 1 | 1
Maria Pereira | PA | Solar | 09/03/2022 | 1 | 1
Maria Pereira de Lima | PA | Solar | 06/04/2022 | 1 | 1
Maria Pereira de Melo | PA | Solar | 21/02/1981 | 1 | 1
Maria Pereira de Paiva | PA | Solar | 27/10/2017 | 1 | 1
Maria Quinota Duarte | PA | Solar | 28/02/2018 | 1 | 1
Maria Raimunda Alves Souza | PA | Solar | 26/09/2019 | 1 | 1
Maria Raimunda Araujo Brito | PA | Solar | 18/02/2022 | 1 | 1
Maria Raimunda Barbosa de Novaes | PA | Solar | 04/03/2022 | 1 | 1
Maria Raimunda Batista da Silva | PA | Solar | 29/01/2022 | 1 | 1
Maria Raimunda Brabo Dos Santos | PA | Solar | 29/01/2022 | 1 | 1
Maria Raimunda Brasao da Rocha | PA | Solar | 16/12/2021 | 1 | 1
Maria Raimunda Camara Alves | PA | Solar | 21/02/1971 | 1 | 1
Maria Raimunda Cotinha Silva | PA | Solar | 21/03/2022 | 1 | 1
Maria Raimunda da Silva E. Silva | PA | Solar | 14/12/2021 | 1 | 1
Maria Raimunda de Araujo Duarte | PA | Solar | 14/03/2018 | 1 | 1
Maria Raimunda Dos Santos Fernandes | PA | Solar | 16/11/2017 | 1 | 1
Maria Raimunda Lopes | PA | Solar | 03/09/2019 | 1 | 1
Maria Raimunda Lopes de Lima | PA | Solar | 28/03/2022 | 1 | 1
Maria Raimunda Lopes Monteiro | PA | Solar | 25/10/2019 | 1 | 1
Maria Raimunda Loureiro Monteiro | PA | Solar | 03/11/2018 | 1 | 1
MARIA RAIMUNDA MENDONCA ESQUERDO | PA | Solar | 30/11/2020 | 1 | 1
Maria Raimunda Moraes de Souza | PA | Solar | 29/01/2022 | 1 | 1
Maria Raimunda O. Dos Santos | PA | Solar | 26/02/2021 | 1 | 1
Maria Raimunda Oliveira Dos Santos | PA | Solar | 03/11/2017 | 1 | 1
Maria Raimunda Pastique Amaral | PA | Solar | 18/01/2022 | 1 | 1
Maria Raimunda Ribeiro de Jesus | PA | Solar | 22/11/2021 | 1 | 1
Maria Raimunda Santana Tavares | PA | Solar | 31/05/2022 | 1 | 1
Maria Raimunda Silva Carvalho | PA | Solar | 31/01/2022 | 1 | 1
Maria Ramos Arruda | PA | Solar | 11/05/2022 | 1 | 1
MARIA RAQUEL PIRES DE OLIVEIRA | PA | Solar | 30/11/2020 | 1 | 1
Maria Regina Ladislau Vilarinho | PA | Solar | 15/03/2022 | 1 | 1
Maria Renira Almeida Dos Santos | PA | Solar | 26/09/2019 | 1 | 1
Maria Ribeiro Dos Santos | PA | Solar | 17/02/2022 | 1 | 1
Maria Ricarda de Abreu Serra | PA | Solar | 12/01/2018 | 1 | 1
Maria Risonete Lopes de Aguiar | PA | Solar | 11/12/2019 | 1 | 1
Maria Rita Das Gracas Silva | PA | Solar | 06/02/2018 | 1 | 1
Maria Rita Dias Dos Santos | PA | Solar | 27/01/2022 | 1 | 1
Maria Rita Gibson Ramos | PA | Solar | 18/02/2022 | 1 | 1
Maria Rita Rodrigues de Assis | PA | Solar | 27/05/2022 | 1 | 1
Maria Rita Sarges Dos Santos | PA | Solar | 25/02/2022 | 1 | 1
Maria Rodrigues | PA | Solar | 25/03/2022 | 1 | 1
Maria Rodrigues Soares | PA | Solar | 11/10/2021 | 1 | 1
Maria Rosa Almeida | PA | Solar | 16/10/2019 | 1 | 1
Maria Rosa Alves de Sousa | PA | Solar | 12/08/2019 | 1 | 1
Maria Rosa Barra Lima | PA | Solar | 05/05/2022 | 1 | 1
Maria Rosa Gomes da Silva | PA | Solar | 03/09/2019 | 1 | 1
Maria Rosa Gomes de Novaes | PA | Solar | 26/02/2022 | 1 | 1
Maria Rosa Pacheco | PA | Solar | 04/09/2019 | 1 | 1
Maria Rosa Pacheco Baia | PA | Solar | 22/08/2019 | 1 | 1
Maria Rosa Prazeres Teles | PA | Solar | 20/09/2019 | 1 | 1
Maria Rosalia Dos Santos Monteiro | PA | Solar | 18/02/2022 | 1 | 1
Maria Rosalina Oliveira de Oliveira | PA | Solar | 02/09/2019 | 1 | 1
Maria Rosana Gomes Maia | PA | Solar | 03/03/2022 | 1 | 1
Maria Rosangela Melo Marques | PA | Solar | 06/03/2018 | 1 | 1
Maria Rosete Lisboa Tiago | PA | Solar | 30/09/2021 | 1 | 1
Maria Rosiane Fernandes Silva | PA | Solar | 25/05/2022 | 1 | 1
Maria Rosilda Gomes | PA | Solar | 31/03/2022 | 1 | 1
Maria Rosileia Baia Espindola | PA | Solar | 03/09/2019 | 1 | 1
Maria Rosimeres da Silva Americo | PA | Solar | 26/02/2022 | 1 | 1
Maria Rosineide da Silva Borges | PA | Solar | 12/08/2019 | 1 | 1
Maria Rosineide da Silva Borges da Costa | PA | Solar | 30/07/2019 | 1 | 1
Maria Rosineide Pereira Borges | PA | Solar | 23/05/2022 | 1 | 1
Maria Rosinete Baia Espindola | PA | Solar | 01/11/2019 | 1 | 1
Maria Rosy Alves de Freitas | PA | Solar | 30/03/2022 | 1 | 1
Maria Roziane Almeida Gomes | PA | Solar | 31/03/2022 | 1 | 1
Maria Ruthlena Nunes da Ponte | PA | Solar | 30/09/2019 | 1 | 1
Maria Sanches Gomes | PA | Solar | 23/11/2021 | 1 | 1
Maria Sandra de Freitas | PA | Solar | 31/03/2022 | 1 | 1
MARIA SANDY VIANA | PA | Solar | 30/11/2020 | 1 | 1
Maria Santana Carvalho Barbosa | PA | Solar | 25/05/2022 | 1 | 1
Maria Santana da Costa Santos | PA | Solar | 04/05/2022 | 1 | 1
Maria Santana de Oliveira | PA | Solar | 15/03/2018 | 1 | 1
Maria Santana Dos Santos Gomes | PA | Solar | 27/01/2022 | 1 | 1
Maria Santana Silva da Costa | PA | Solar | 31/03/2022 | 1 | 1
Maria Santos de Souza | PA | Solar | 27/10/2021 | 1 | 1
Maria Sarges Bahia | PA | Solar | 21/02/1981 | 1 | 1
Maria Sebastiana Dos Santos Ferreira | PA | Solar | 26/02/2022 | 1 | 1
Maria Selma de Souza Amaral | PA | Solar | 25/03/2022 | 1 | 1
Maria Severina Santos Rodrigues | PA | Solar | 24/03/2022 | 1 | 1
Maria Sileuza Pantoja de Souza | PA | Solar | 18/01/2022 | 1 | 1
Maria Silvane Rodrigues Moreira | PA | Solar | 23/11/2021 | 1 | 1
Maria Simone da Costa Jardim | PA | Solar | 20/12/2021 | 1 | 1
Maria Simone Dos Santos Farias | PA | Solar | 04/09/2019 | 1 | 1
Maria Siria Almeida Palheta | PA | Solar | 19/12/2017 | 1 | 1
Maria Soares Batista | PA | Solar | 26/01/2018 | 1 | 1
Maria Soares Duarte | PA | Solar | 30/08/2021 | 1 | 1
Maria Solange Bezerra Duarte | PA | Solar | 23/09/2021 | 1 | 1
Maria Sonia Alves | PA | Solar | 22/12/2021 | 1 | 1
Maria Sonia Silva | PA | Solar | 04/09/2019 | 1 | 1
Maria Souza Brabo | PA | Solar | 28/10/2021 | 1 | 1
Maria Sueleni Oliveira de Alfaia | PA | Solar | 04/05/2022 | 1 | 1
Maria Suely Loureiro de Sousa | PA | Solar | 12/02/2021 | 1 | 1
Maria Sulamita da Costa | PA | Solar | 18/10/2019 | 1 | 1
Maria Tarciane Novaes da Costa | PA | Solar | 31/03/2022 | 1 | 1
Maria Telma de Souza Amaral | PA | Solar | 28/03/2022 | 1 | 1
Maria Telma Freitas Fonseca | PA | Solar | 14/12/2021 | 1 | 1
Maria Tereza Gomes Batista | PA | Solar | 05/11/2021 | 1 | 1
Maria Tereza Goncalves Gomes | PA | Solar | 17/02/2022 | 1 | 1
Maria Tereza Valente Moreira | PA | Solar | 03/09/2019 | 1 | 1
Maria Terezinha Dos Santos Barbosa | PA | Solar | 01/11/2017 | 1 | 1
Maria Trindade do Amaral Miranda | PA | Solar | 31/03/2022 | 1 | 1
Maria Trindade Ferreira Dos Anjos | PA | Solar | 01/09/2019 | 1 | 1
Maria Trindade Furtado Leao | PA | Solar | 29/01/2021 | 1 | 1
Maria Trindade Moraes Araujo | PA | Solar | 24/02/2022 | 1 | 1
Maria Trindade Ribeiro | PA | Solar | 29/09/2021 | 1 | 1
Maria Trindade Ribeiro Palheta | PA | Solar | 23/12/2017 | 1 | 1
Maria Trindade Santos Pantoja | PA | Solar | 28/03/2022 | 1 | 1
Maria Valadares da Silva | PA | Solar | 25/02/2022 | 1 | 1
Maria Valda Moraes Soares | PA | Solar | 25/03/2022 | 1 | 1
Maria Valdicleia da Conceicao | PA | Solar | 02/09/2019 | 1 | 1
Maria Valente Barreiros | PA | Solar | 23/03/2022 | 1 | 1
Maria Valtinha Ferreira Machado | PA | Solar | 23/03/2022 | 1 | 1
Maria Vanderleia Pereira Dos Santos | PA | Solar | 04/11/2021 | 1 | 1
Maria Vanessa Tavares de Souza | PA | Solar | 11/05/2022 | 1 | 1
Maria Vaneza Dos Reis Serrao | PA | Solar | 23/05/2022 | 1 | 1
Maria Vanuza Brito Paixao | PA | Solar | 29/01/2022 | 1 | 1
Maria Veraneide Costa Braga | PA | Solar | 01/09/2019 | 1 | 1
Maria Viana da Silva Filho | PA | Solar | 22/10/2021 | 1 | 1
Maria Vieira Duarte Souto | PA | Solar | 28/11/2017 | 1 | 1
MARIA WALDOMIRA ALVES DA SILVA | PA | Solar | 30/11/2020 | 1 | 1
Maria Zelma da Costa Fernandes | PA | Solar | 15/03/2018 | 1 | 1
Maria Zenaide da Conceicao Bezerra | PA | Solar | 28/10/2017 | 1 | 1
Maria Zenilda Alves Gomes | PA | Solar | 05/09/2019 | 1 | 1
Maria Zenilda Viana Barroso | PA | Solar | 10/01/2018 | 1 | 1
Maria Zila Monteiro Dos Santos | PA | Solar | 09/01/2018 | 1 | 1
Maria Zilda Pereira da Silva Costa | PA | Solar | 02/09/2019 | 1 | 1
Mariana Borges da Silva Conceicao | PA | Solar | 14/12/2021 | 1 | 1
Mariana de sa Dos Santos | PA | Solar | 16/05/2022 | 1 | 1
Mariana Ferreira Pastana | PA | Solar | 27/01/2022 | 1 | 1
Mariana Loureiro Lucas | PA | Solar | 12/02/2021 | 1 | 1
Mariana Pacheco Balieiro | PA | Solar | 21/02/2022 | 1 | 1
Mariana Palheta Machado de Carvalho | PA | Solar | 23/03/2022 | 1 | 1
Mariane de Freitas | PA | Solar | 31/03/2022 | 1 | 1
Mariane Ferreira Barroso | PA | Solar | 19/03/2018 | 1 | 1
Mariane Gama de Abreu | PA | Solar | 08/11/2017 | 1 | 1
Mariane Josefa Benicio Mesquita | PA | Solar | 26/10/2021 | 1 | 1
Mariane Marques Pinheiro | PA | Solar | 24/01/2018 | 1 | 1
Mariane Pinheiro Barros | PA | Solar | 18/12/2017 | 1 | 1
Maricelia da Silva Rodrigues | PA | Solar | 25/05/2022 | 1 | 1
Maricelia Lacerda Dos Santos | PA | Solar | 25/10/2017 | 1 | 1
MARICELIA MIRANDA DE SOUZA | PA | Solar | 30/11/2020 | 1 | 1
Maricelma Soares Moreira | PA | Solar | 22/01/2018 | 1 | 1
Maricleia da Silva Lobo | PA | Solar | 04/03/2022 | 1 | 1
Maricleide Goncalves Vieira | PA | Solar | 03/03/2022 | 1 | 1
Mariclelma da Silva Lobo Pereira | PA | Solar | 26/02/2022 | 1 | 1
Maridelma Carmo Dos Santos | PA | Solar | 13/10/2021 | 1 | 1
Marielson Brilhante Gomes de Souza | PA | Solar | 31/03/2022 | 1 | 1
Marielson Cardoso Martins | PA | Solar | 29/01/2022 | 1 | 1
Marielson de Moraes Pereira | PA | Solar | 27/01/2022 | 1 | 1
Marielza Alves Barbosa | PA | Solar | 31/10/2017 | 1 | 1
Marielza Mendes de Souza | PA | Solar | 11/02/2021 | 1 | 1
Mariete Duarte de Assis | PA | Solar | 27/05/2022 | 1 | 1
Mariete Machado Dos Santos | PA | Solar | 27/09/2019 | 1 | 1
Mariete Pantoja Alves | PA | Solar | 26/05/2022 | 1 | 1
Marieti Sanches Vieira | PA | Solar | 20/01/2018 | 1 | 1
Marilda Barboza Lobo Figueiredo | PA | Solar | 04/11/2021 | 1 | 1
Marilda da Silva Moura | PA | Solar | 21/02/2022 | 1 | 1
Marilda Pereira Gomes | PA | Solar | 12/05/2022 | 1 | 1
MARILDA SILVA FURTADO | PA | Solar | 30/11/2020 | 1 | 1
Marileide Silva Lobo | PA | Solar | 26/02/2022 | 1 | 1
Marilem da Silva Mendes | PA | Solar | 03/03/2022 | 1 | 1
Marilene Alcantra Borges | PA | Solar | 26/02/2021 | 1 | 1
Marilene Alfaia Machado | PA | Solar | 15/03/2022 | 1 | 1
Marilene Almeida Silva | PA | Solar | 13/03/2018 | 1 | 1
Marilene Brabo da Silva | PA | Solar | 21/03/2022 | 1 | 1
Marilene Camara de Oliveira | PA | Solar | 29/03/2022 | 1 | 1
Marilene Correia Rodrigues | PA | Solar | 30/09/2019 | 1 | 1
Marilene da Silva Nogueira | PA | Solar | 31/05/2022 | 1 | 1
Marilene Dos Santos E. Santos | PA | Solar | 23/02/2022 | 1 | 1
Marilene Dos Santos Souza | PA | Solar | 10/11/2021 | 1 | 1
Marilene Farache de Oliveira | PA | Solar | 22/02/2022 | 1 | 1
Marilene Monteiro Dos Santos | PA | Solar | 16/05/2022 | 1 | 1
Marilene Noronha Jardim Baia | PA | Solar | 26/02/2022 | 1 | 1
Marilene Pereira | PA | Solar | 09/03/2022 | 1 | 1
Marilene Pereira Aires Monteiro | PA | Solar | 27/01/2022 | 1 | 1
MARILENE SILVA FURTADO | PA | Solar | 30/11/2020 | 1 | 1
Marilene Silva Pires | PA | Solar | 26/02/2022 | 1 | 1
Marileno Pinto Ferreira | PA | Solar | 13/03/2018 | 1 | 1
Marilete Gibson Dos Santos | PA | Solar | 19/04/2022 | 1 | 1
Marileuda Baia Filho | PA | Solar | 11/04/2022 | 1 | 1
Marileuza Pinheiro do Nascimento | PA | Solar | 23/01/2018 | 1 | 1
Marileuza Tavares de Jesus | PA | Solar | 01/09/2019 | 1 | 1
Marilia Duarte Correa | PA | Solar | 10/12/2021 | 1 | 1
Marilia Marques Cardoso | PA | Solar | 16/03/2022 | 1 | 1
Marilia Pantoja Azevedo | PA | Solar | 23/03/2022 | 1 | 1
Marilucia da Silva Lobo | PA | Solar | 26/02/2022 | 1 | 1
Marimbondo | MG | Hídrica | 25/10/1975 | 1440000 | 1440000
Marina Gomes de Azevedo Barroso | PA | Solar | 07/03/2022 | 1 | 1
Marina Pinto de Souza | PA | Solar | 30/07/2019 | 1 | 1
MARINALDA ESQUERDO SOUZA | PA | Solar | 30/11/2020 | 1 | 1
Marinalda Moraes Brabo | PA | Solar | 10/12/2021 | 1 | 1
Marinaldo Alves Rodrigues | PA | Solar | 05/05/2022 | 1 | 1
Marinaldo Araujo Brito | PA | Solar | 21/02/2022 | 1 | 1
Marinaldo Cardoso Mequita | PA | Solar | 23/12/2021 | 1 | 1
Marinaldo Chaves Silva | PA | Solar | 30/07/2019 | 1 | 1
Marinaldo Conceicao de Brito -. Salao Comunitario Santo Antonio | PA | Solar | 22/11/2017 | 1 | 1
Marinaldo Correa Duarte | PA | Solar | 22/02/2022 | 1 | 1
Marinaldo de Oliveira Toledo | PA | Solar | 04/05/2022 | 1 | 1
Marinaldo Edina Coelho de Souza | PA | Solar | 21/02/1981 | 1 | 1
Marinaldo Fereira Machado | PA | Solar | 09/12/2017 | 1 | 1
Marinaldo Flores Cardoso | PA | Solar | 18/01/2022 | 1 | 1
Marinaldo Gomes Ferreira | PA | Solar | 27/05/2022 | 1 | 1
Marinaldo Goncalves Vieira | PA | Solar | 07/03/2022 | 1 | 1
Marinaldo Machado Barbosa | PA | Solar | 31/01/2022 | 1 | 1
Marinaldo Pereira de Lima | PA | Solar | 07/04/2022 | 1 | 1
Marinaldo Primavera de Lima | PA | Solar | 22/12/2021 | 1 | 1
Marinalva Barbosa do Amaral | PA | Solar | 09/01/2018 | 1 | 1
Marinalva Barbosa Gomes | PA | Solar | 20/01/2018 | 1 | 1
Marinalva da Silva Oliveira | PA | Solar | 01/11/2019 | 1 | 1
Marinalva do Socorro Igreja Dos Prazere | PA | Solar | 02/09/2019 | 1 | 1
Marinalva Pereira Gomes | PA | Solar | 12/05/2022 | 1 | 1
Marinalva Porto Correa | PA | Solar | 29/01/2022 | 1 | 1
Marinalva Valente Dos Passos | PA | Solar | 26/10/2021 | 1 | 1
Marineia de Aquino Barbosa | PA | Solar | 29/11/2021 | 1 | 1
Marineia Leal Dos Santos | PA | Solar | 11/12/2017 | 1 | 1
Marineide Cardoso da Silva | PA | Solar | 16/12/2021 | 1 | 1
Marinelda Dos Santos Mesquita | PA | Solar | 21/12/2021 | 1 | 1
Marinelson Cantao Moraes | PA | Solar | 26/09/2019 | 1 | 1
Marinelson Lacerda Dos Santos | PA | Solar | 26/10/2017 | 1 | 1
Marinelson Pereira Dos Santos | PA | Solar | 24/10/2017 | 1 | 1
Marinelza Soares Lima | PA | Solar | 26/02/2021 | 1 | 1
Marines Alves Rodrigues | PA | Solar | 25/03/2022 | 1 | 1
Marines Costa Barradas | PA | Solar | 07/08/2019 | 1 | 1
Marines Gaia Correa | PA | Solar | 30/09/2019 | 1 | 1
Marinete Baia Cardoso | PA | Solar | 13/01/2018 | 1 | 1
Marinete Brito Valadares | PA | Solar | 22/02/2022 | 1 | 1
Marinete Costa Silva | PA | Solar | 11/12/2019 | 1 | 1
Marinete de Sousa Mendonca Cabral | PA | Solar | 30/07/2019 | 1 | 1
Marinete Dos Santos da Silva Santos | PA | Solar | 22/04/2022 | 1 | 1
Marinete Dos Santos Mendes | PA | Solar | 26/02/2022 | 1 | 1
Marinete Miranda Dos Santos | PA | Solar | 16/03/2022 | 1 | 1
Marinete Monteiro Dos Santos | PA | Solar | 23/02/2021 | 1 | 1
Marinete Moraes do Nascimento | PA | Solar | 26/11/2021 | 1 | 1
Marinete Pinto Ferreira | PA | Solar | 01/03/2018 | 1 | 1
Marinete Rodrigues Barbosa | PA | Solar | 25/02/2022 | 1 | 1
Marinete Rosinete Tavares Guerreiro | PA | Solar | 27/10/2021 | 1 | 1
Marinete Santos Carvalho | PA | Solar | 26/02/2022 | 1 | 1
Marinete Silva do Nascimento | PA | Solar | 02/09/2019 | 1 | 1
Marinete Valadares de Almeida | PA | Solar | 26/02/2022 | 1 | 1
Marinete Vasconcelos Caldas | PA | Solar | 29/09/2021 | 1 | 1
Marinez Josefa de Oliveira | PA | Solar | 31/07/2019 | 1 | 1
MARINGA - 1 | PR | Fóssil | 01/12/2003 | 64.8 | 64.8
Marinilda da Silva Aragao | PA | Solar | 27/01/2018 | 1 | 1
Marinilda Gomes Martins | PA | Solar | 26/02/2022 | 1 | 1
Marinilda Pimentel de Aquino | PA | Solar | 29/11/2021 | 1 | 1
Marinilson Dos Santos Martins | PA | Solar | 03/03/2022 | 1 | 1
Marinilson Nobre Gomes | PA | Solar | 30/03/2022 | 1 | 1
Mario Aragao Viana | PA | Solar | 29/01/2018 | 1 | 1
Mario Campos Borges | PA | Solar | 29/01/2022 | 1 | 1
Mario Cila de Souza Amaral | PA | Solar | 30/03/2022 | 1 | 1
Mario Ferreira de Souza | PA | Solar | 21/12/2021 | 1 | 1
Mario Fett | SC | Hídrica | 01/01/1947 | 1710 | 1710
Mario Gomes Machado | PA | Solar | 11/05/2022 | 1 | 1
Mário Palmério Hospital Universitário | MG | Fóssil | 02/12/2013 | 640 | 640
Mario Pantoja Goncalves | PA | Solar | 23/11/2021 | 1 | 1
Mario Pedrosa Lameira | PA | Solar | 07/08/2019 | 1 | 1
Mario Sanches Machado | PA | Solar | 17/05/2022 | 1 | 1
Mario Sergio da Silva | PA | Solar | 04/11/2021 | 1 | 1
Dourado 8 | PE | Solar | - | 40000 | 0
Marisa Ferreira da Costa | PA | Solar | 04/09/2019 | 1 | 1
Marisergio Cantao Moraes | PA | Solar | 16/08/2019 | 1 | 1
Maristela da Gloria Ribeiro | PA | Solar | 17/02/2022 | 1 | 1
Maristela Leite de Moura | PA | Solar | 07/08/2019 | 1 | 1
Maristela Ribeiro da Silva | PA | Solar | 05/03/2018 | 1 | 1
Marituba | AL | Biomassa | 01/10/2001 | 20500 | 20500
Marivalda Damasceno da Gracas | PA | Solar | 25/11/2017 | 1 | 1
Marivalda Dos Santos Sobrinho | PA | Solar | 31/01/2022 | 1 | 1
MARIVALDA FURTADO ESQUERDO | PA | Solar | 30/11/2020 | 1 | 1
Marivalda Lacerda Balieiro | PA | Solar | 23/02/2021 | 1 | 1
Marivalda Noronha Rodrigues | PA | Solar | 26/02/2022 | 1 | 1
Marivaldo Balieiro do Nascimento | PA | Solar | 29/01/2022 | 1 | 1
Marivaldo da Costa Almeida Moraes | PA | Solar | 07/03/2022 | 1 | 1
Marivaldo do Carmo Ribeiro Moraes | PA | Solar | 30/09/2019 | 1 | 1
Marivaldo Marinho Pantoja | PA | Solar | 23/11/2021 | 1 | 1
Marivaldo Nazare Pires | PA | Solar | 23/11/2017 | 1 | 1
Marivaldo Nobre | PA | Solar | 31/03/2022 | 1 | 1
Marivaldo Pereira de Oliveira | PA | Solar | 31/01/2022 | 1 | 1
Marivaldo Pires de Oliveira | PA | Solar | 22/10/2019 | 1 | 1
Marivaldo Vale Brazao | PA | Solar | 16/12/2021 | 1 | 1
Marivana Dias Pantoja | PA | Solar | 23/03/2022 | 1 | 1
Marivani de Assuncao Tavares de Jesus | PA | Solar | 05/11/2019 | 1 | 1
Marivani de Castro Batista | PA | Solar | 27/10/2021 | 1 | 1
Marivania Dias Pereira | PA | Solar | 30/09/2019 | 1 | 1
Marivone Silva Costa | PA | Solar | 04/11/2019 | 1 | 1
Marivone Soares Mendes | PA | Solar | 26/02/2022 | 1 | 1
Mariza Alves Barbosa | PA | Solar | 02/11/2017 | 1 | 1
Mariza Braga Teixeira | PA | Solar | 30/11/2021 | 1 | 1
Mariza Dos Santos de Aquino | PA | Solar | 04/03/2022 | 1 | 1
Mariza Moraes Machado | PA | Solar | 30/09/2021 | 1 | 1
Mariza Ramos Cardoso | PA | Solar | 25/05/2022 | 1 | 1
Mariza Rodrigues de Souza | PA | Solar | 22/02/2022 | 1 | 1
Mariza Soares Dos Santos | PA | Solar | 27/01/2022 | 1 | 1
Mariza Soares Martins | PA | Solar | 22/02/2022 | 1 | 1
Marizelma Duarte Pimentel | PA | Solar | 06/03/2018 | 1 | 1
Marizete de Oliveira Moura | PA | Solar | 16/03/2018 | 1 | 1
Marizete Dias Pantoja | PA | Solar | 22/03/2022 | 1 | 1
Marizete Sena Dos Passos | PA | Solar | 29/10/2021 | 1 | 1
MARIZETH DE OLIVEIRA SILVA | PA | Solar | 30/11/2020 | 1 | 1
Markmann | SC | Hídrica |  | 172 | 172
Marlene Costa Baratinha | PA | Solar | 25/03/2022 | 1 | 1
Marlene da Conceicao | PA | Solar | 03/09/2019 | 1 | 1
Marlene da Costa Almeida Moraes | PA | Solar | 04/03/2022 | 1 | 1
Marlene de Matos Barbosa | PA | Solar | 19/03/2018 | 1 | 1
Marlene de Oliveira Neves | PA | Solar | 26/02/2022 | 1 | 1
Marlene do Rosario Goncalves | PA | Solar | 04/09/2019 | 1 | 1
Marlene Duarte Pantoja | PA | Solar | 22/11/2021 | 1 | 1
Marlene Franco Herculano | PA | Solar | 31/01/2022 | 1 | 1
Marlene Gomes Correia | PA | Solar | 06/04/2022 | 1 | 1
Marlene Gomes de Araujo | PA | Solar | 31/01/2022 | 1 | 1
Marlene Gomes de Oliveira | PA | Solar | 12/11/2017 | 1 | 1
Marlene Gomes Lobo | PA | Solar | 23/11/2021 | 1 | 1
Marlene Gomes Serrao | PA | Solar | 29/01/2022 | 1 | 1
Marlene Marques Balieiro | PA | Solar | 15/03/2022 | 1 | 1
Marlene Meireles de Sousa | PA | Solar | 18/10/2019 | 1 | 1
Marlene Moraes Machado | PA | Solar | 30/08/2021 | 1 | 1
Marlene Oliveira Pinheiro | PA | Solar | 24/02/2022 | 1 | 1
Marlene Pastana Barbosa | PA | Solar | 26/05/2022 | 1 | 1
Marlene Pinheiro Almeida | PA | Solar | 24/11/2021 | 1 | 1
Marlene Rodrigues de Lima | PA | Solar | 27/09/2019 | 1 | 1
Marlete Santos da Silva | PA | Solar | 03/03/2022 | 1 | 1
Marli Camara de Oliveira | PA | Solar | 30/03/2022 | 1 | 1
Marli da Silva | PA | Solar | 04/09/2019 | 1 | 1
Marli de Carvalho da Silva | PA | Solar | 31/03/2022 | 1 | 1
Marli de Nazare Ribeiro Arruda | PA | Solar | 12/08/2019 | 1 | 1
Marli de Nazare Santana Ferreira | PA | Solar | 05/03/2018 | 1 | 1
Marli Ferreira Monteiro | PA | Solar | 16/05/2022 | 1 | 1
Marli Martins de Carvalho | PA | Solar | 08/03/2022 | 1 | 1
Marli Ribeiro da Silva | PA | Solar | 12/08/2019 | 1 | 1
Marliane Camara de Oliveira | PA | Solar | 29/03/2022 | 1 | 1
Marliane Cunha Dos Santos | PA | Solar | 31/08/2021 | 1 | 1
Marlice Belchior de Oliveira | PA | Solar | 05/05/2022 | 1 | 1
Marliete Carvalho Rocha | PA | Solar | 30/11/2021 | 1 | 1
Marlim Azul ( Antiga Vale Azul II) | RJ | Fóssil | - | 565500 | 0
Marlinete da Silva Cunha | PA | Solar | 25/03/2022 | 1 | 1
Marlison Barbosa Matos | PA | Solar | 17/01/2018 | 1 | 1
Marlison da Silva Lima | PA | Solar | 14/03/2018 | 1 | 1
Marlison da Silva Oliveira | PA | Solar | 12/08/2019 | 1 | 1
Marlison Matos da Silva | PA | Solar | 07/03/2018 | 1 | 1
Marlon Brabo da Silva | PA | Solar | 07/12/2021 | 1 | 1
Marlon Camara de Oliveira | PA | Solar | 29/03/2022 | 1 | 1
Marlon da Silva E. Silva | PA | Solar | 29/01/2022 | 1 | 1
Marlon de Aquino Dos Santos | PA | Solar | 25/02/2022 | 1 | 1
Marlon de Assuncao da Silva | PA | Solar | 24/02/2022 | 1 | 1
Marlon Duarte Correa | PA | Solar | 30/11/2021 | 1 | 1
Marlon Guerra Gomes | PA | Solar | 21/03/2018 | 1 | 1
Marlon Rola Dos Santos | PA | Solar | 14/03/2018 | 1 | 1
Marluce Caldas Furtado | PA | Solar | 31/10/2019 | 1 | 1
Marluce Machado Gomes | PA | Solar | 23/05/2022 | 1 | 1
Marluce Nascimento Dos Santos | PA | Solar | 10/12/2021 | 1 | 1
Marlucia Carvalho Dos Santos Silva | PA | Solar | 23/09/2019 | 1 | 1
Marlucio Vilarinho de Carvalho | PA | Solar | 09/03/2022 | 1 | 1
Marluvas | MG | Fóssil | 01/07/2002 | 300 | 300
Marly Dos Santos | PA | Solar | 07/03/2022 | 1 | 1
Marly Rocha Dos Santos | PA | Solar | 07/12/2021 | 1 | 1
Marmelos | MG | Hídrica | 01/01/1915 | 4000 | 4000
Marmelos III | SP | Hídrica | 20/06/1998 | 360 | 360
Maroja da Silva Souza | PA | Solar | 15/01/2018 | 1 | 1
Marombas I | SC | Hídrica | 01/11/2019 | 3498 | 3358
Marombas II | SC | Hídrica | 01/11/2019 | 1933 | 1800
Maron | BA | Eólica | 04/03/2015 | 30240 | 30240
Marquesa de Oliveira Braga | PA | Solar | 22/12/2021 | 1 | 1
Marquezanor Camara Brabo | PA | Solar | 30/03/2022 | 1 | 1
Marquinho de Jesus Dos Santos | PA | Solar | 31/05/2022 | 1 | 1
Marsivan Lima | PA | Solar | 09/12/2021 | 1 | 1
Marta Amaral Silva | PA | Solar | 29/03/2022 | 1 | 1
Marta Barbosa Pantoja | PA | Solar | 13/12/2021 | 1 | 1
Marta da Silva Monteiro | PA | Solar | 27/09/2021 | 1 | 1
Marta Ferreira Cardoso | PA | Solar | 25/05/2022 | 1 | 1
Marta Nogueira Dos Santos | PA | Solar | 19/04/2022 | 1 | 1
Marta Pena Barbosa | PA | Solar | 28/12/2021 | 1 | 1
Marta Pinheiro Guerrero | PA | Solar | 26/02/2022 | 1 | 1
Marta Pontes Maia | PA | Solar | 07/12/2021 | 1 | 1
Marta Pureza Barbosa | PA | Solar | 28/10/2021 | 1 | 1
Marta Sabrina Machado da Silva | PA | Solar | 26/02/2022 | 1 | 1
Martiane Ferreira Gomes | PA | Solar | 26/05/2022 | 1 | 1
Martiane Pereira da Costa | PA | Solar | 13/12/2021 | 1 | 1
Martimiano Martins de Oliveira Alves | PA | Solar | 21/10/2021 | 1 | 1
Martin Jose da Silva E. Silva | PA | Solar | 26/02/2022 | 1 | 1
Martinha da Silva | PA | Solar | 16/03/2022 | 1 | 1
Martinha Dos Santos da Silva | PA | Solar | 24/09/2021 | 1 | 1
Martinho de Fatima Correa Moraes | PA | Solar | 17/10/2019 | 1 | 1
Martinho de Oliveira Roberto | PA | Solar | 04/12/2017 | 1 | 1
Martiniano Silva de Sena | PA | Solar | 02/09/2019 | 1 | 1
Martins | MT | Biomassa | 10/05/2004 | 2000 | 2000
Martins | MG | Hídrica | 01/11/1950 | 7700 | 7700
MARTINS & MARTINS - ITAUBAS | MT | Fóssil | 01/04/2001 | 560 | 560
MARTINS & MARTINS - PRIMAVERAS | MT | Fóssil | 01/05/2014 | 288 | 288
MARTINS & MARTINS - SUPER CENTER | MT | Fóssil | 01/02/2008 | 800 | 800
MARTINS & MARTINS - TARUMAS | MT | Fóssil | 01/02/1998 | 264 | 264
MARTINS & MARTINS - VITORIA REGIA | MT | Fóssil | 01/12/2011 | 360 | 360
Martins Comércio e Serviços de Distribuição | MG | Fóssil | 02/05/2012 | 480 | 480
Martins e Filho | MG | Fóssil | 09/06/2012 | 134 | 134
Martins e Sá | MG | Fóssil | 15/01/2012 | 112.8 | 112.8
Martins Goodyear | SP | Fóssil | 15/07/2005 | 541 | 541
Martins Guilherme Dos Santos | PA | Solar | 29/08/2019 | 1 | 1
Martinuv | RO | Hídrica | 30/09/2005 | 1840 | 1840
Marumbi | PR | Hídrica | 05/04/1961 | 4800 | 4800
Marvi | SP | Fóssil | 01/06/2010 | 728 | 728
Marzagão | MG | Hídrica | 13/07/1987 | 2032 | 2032
Mascarenhas | ES | Hídrica | 21/09/1973 | 198000 | 198000
Masutti | MT | Hídrica | 20/02/1995 | 850 | 850
Mata Cobra | RS | Hídrica | 17/01/1973 | 2880 | 2880
Mata Velha | MG | Hídrica | 07/05/2016 | 24000 | 24000
Matadouro e Frigorífico Paladar | MG | Fóssil | 25/07/2012 | 960 | 960
Mataraca | PB | Eólica | 14/01/2009 | 4800 | 4800
Mateiros | TO | Hídrica | 01/01/2011 | 900 | 900
Matenai da Silva Souza | PA | Solar | 15/03/2018 | 1 | 1
Mateus Barbosa da Silva | PA | Solar | 30/11/2021 | 1 | 1
Mateus Chaves Dos Santos | PA | Solar | 19/04/2022 | 1 | 1
Mateus Correa Cardoso | PA | Solar | 24/05/2022 | 1 | 1
Mateus de Souza Santos | PA | Solar | 22/04/2022 | 1 | 1
Mateus Ferreira Magalhaes | PA | Solar | 06/03/2018 | 1 | 1
Mateus Lacerda Monteiro | PA | Solar | 02/11/2017 | 1 | 1
Mateus Pantoja Rodrigues | PA | Solar | 24/03/2022 | 1 | 1
Mateus Pastana Dos Santos | PA | Solar | 15/03/2022 | 1 | 1
Mateus Rodrigues Lopes | PA | Solar | 25/05/2022 | 1 | 1
Mateus Silva de Matos | PA | Solar | 08/02/2018 | 1 | 1
Mateus Tenorio Gomes | PA | Solar | 18/02/2022 | 1 | 1
Matheus da Silva Lima | PA | Solar | 07/12/2021 | 1 | 1
Mathias Ferreira de Sousa | PA | Solar | 16/03/2018 | 1 | 1
Matias Dos Santos Andrade | PA | Solar | 24/11/2017 | 1 | 1
Matias Viana de Andrade | PA | Solar | 21/11/2017 | 1 | 1
Matilas Costa Dias | PA | Solar | 13/03/2018 | 1 | 1
Matipó | MG | Hídrica | 01/01/1924 | 416 | 416
Mat-Prima II | MG | Fóssil |  | 1200 | 1200
Matrinchã | MT | Hídrica | - | 29700 | 0
Matula | MT | Hídrica | 01/05/2011 | 80 | 80
Matula I | MT | Hídrica |  | 80 | 80
Matupi | AM | Fóssil | 12/10/2012 | 4680 | 4680
Mauá 3 | AM | Fóssil | 19/09/2017 | 590750 | 590750
Maucileia Cavalcante Vilarinho | PA | Solar | 16/03/2022 | 1 | 1
Maucileide Cavalcante Vilarinho | PA | Solar | 19/04/2022 | 1 | 1
Maucilene Cavalcante Vilarinho | PA | Solar | 15/03/2022 | 1 | 1
Maués | AM | Fóssil | 01/03/1983 | 9680 | 9680
Maués - COE | AM | Fóssil | 20/12/2019 | 30388 | 30388
Maura Albuquerque Ferreira | PA | Solar | 08/03/2018 | 1 | 1
Maura Barbosa Valadares | PA | Solar | 24/11/2021 | 1 | 1
Mauricia Mello Dos Santos | PA | Solar | 24/12/2017 | 1 | 1
Maurício | MG | Hídrica | 01/01/1908 | 640 | 640
Mauricio Barbosa Goncalves | PA | Solar | 01/11/2019 | 1 | 1
Mauricio Batista Martins | PA | Solar | 29/01/2022 | 1 | 1
Mauricio Coelho Pereira | PA | Solar | 30/07/2019 | 1 | 1
Mauricio da Silva Santiago | PA | Solar | 11/04/2022 | 1 | 1
Mauricy da Costa da Silva | PA | Solar | 03/02/2018 | 1 | 1
Mauriete do Nascimento Serrao | PA | Solar | 30/11/2021 | 1 | 1
Maurilena Ribeiro Pimentel | PA | Solar | 07/03/2018 | 1 | 1
Maurílio Marin e Cia | SC | Fóssil | 11/04/2013 | 260 | 260
Mauriluce Alves Pires | PA | Solar | 20/10/2021 | 1 | 1
Mauriti 1 | CE | Solar | - | 49110 | 0
Mauriti 2 | CE | Solar | - | 24555 | 0
Mauriti 3 | CE | Solar | - | 49110 | 0
Mauriti 4 | CE | Solar | - | 49110 | 0
Mauriti 5 | CE | Solar | - | 49110 | 0
Mauriti 6 | CE | Solar | - | 49110 | 0
Mauriti 7 | CE | Solar | - | 14733 | 0
Mauriti 8 | CE | Solar | - | 49110 | 0
Mauriti 9 | CE | Solar | - | 9822 | 0
Mauro Brito da Costa | PA | Solar | 07/12/2021 | 1 | 1
Mauro Celso Castro de Almeida | PA | Solar | 24/03/2022 | 1 | 1
Mauro Ferreira de Araujo | PA | Solar | 23/09/2019 | 1 | 1
Mauro Machado Correa | PA | Solar | 23/03/2022 | 1 | 1
Mauro Moura do Amaral | PA | Solar | 16/12/2021 | 1 | 1
Mauro Rodrigues Ferreira | PA | Solar | 26/05/2022 | 1 | 1
Max Batista | PA | Solar | 18/10/2019 | 1 | 1
Max Batista Santiago | PA | Solar | 14/03/2018 | 1 | 1
Max Cardoso Marcal | PA | Solar | 07/08/2019 | 1 | 1
Max Clei Martins Batista | PA | Solar | 27/01/2022 | 1 | 1
Max Sanches Vieira | PA | Solar | 22/01/2018 | 1 | 1
Max Santos Batista | PA | Solar | 28/01/2022 | 1 | 1
Max Vilena de Melo | PA | Solar | 04/05/2022 | 1 | 1
MAX-01 (Nova Lacerda) | MT | Hídrica | 21/01/2015 | 2500 | 2500
Maxi Maria Siqueira de Souza E. Souza | PA | Solar | 15/03/2022 | 1 | 1
Maxim Engenharia Elétrica | PR | Solar | 16/09/2016 | 2 | 2
Maximiano Jardim da Silva | PA | Solar | 29/11/2017 | 1 | 1
Maximino de Alencar Ramos | PA | Solar | 02/02/2018 | 1 | 1
Maxlei Campos Carvalho | PA | Solar | 19/04/2022 | 1 | 1
Maxvaldo Ferreira Oliveira | PA | Solar | 18/12/2017 | 1 | 1
Maxxi Goytacazes | RJ | Fóssil | 13/05/2013 | 800 | 800
Maxxi Itajaí | SC | Fóssil | 07/10/2008 | 720 | 720
Maxxi Novo Hamburgo | RS | Fóssil |  | 720 | 720
Maxxi Santo Ângelo | RS | Fóssil | 09/12/2010 | 450 | 450
Mayane Batista Dias | PA | Solar | 08/11/2021 | 1 | 1
Mayara Costa Batista | PA | Solar | 30/03/2022 | 1 | 1
Mayara Oliveira da Silva | PA | Solar | 29/10/2021 | 1 | 1
Maycon Bechara Pompeu | PA | Solar | 13/09/2019 | 1 | 1
Maycon da Silva Correa | PA | Solar | 21/10/2021 | 1 | 1
Maycon Denison Melo Pereira | PA | Solar | 04/05/2022 | 1 | 1
Maycon Douglas da Cruz Valadares | PA | Solar | 24/02/2022 | 1 | 1
Maycon Portilho Gloria | PA | Solar | 26/10/2021 | 1 | 1
Mayko Dos Santos Monteiro | PA | Solar | 18/02/2022 | 1 | 1
Maykon Rodrigues Alves | PA | Solar | 21/11/2019 | 1 | 1
Maynara Goncalves Caldeira | PA | Solar | 22/02/2021 | 1 | 1
Maza Produtos Químicos | SP | Solar | 01/01/2018 | 116 | 116
Maza Produtos Químicos | SP | Solar | 01/01/2020 | 1400 | 1400
Mazinho Airis da Costa | PA | Solar | 08/03/2022 | 1 | 1
MB | SP | Biomassa | 01/01/1980 | 16400 | 16400
MC2 Nova Venécia 2 | MA | Fóssil | 23/10/2013 | 270467 | 178213
MCO-MS | AL | Fóssil | 01/12/1991 | 640 | 640
MDGT-12E2 | SP | Fóssil | 30/08/2013 | 9.6 | 9.6
Médio Garcia | SC | Hídrica | 28/12/2018 | 1000 | 1000
MEGAWATT SOLAR | SC | Solar | 24/06/2014 | 930 | 930
Meiriani Pinto Americo | PA | Solar | 04/11/2019 | 1 | 1
Mel 02 | RN | Eólica | 19/02/2013 | 20000 | 20000
Melgaço | PA | Fóssil | 01/01/1999 | 720 | 720
Melhoramentos Florestal | MG | Fóssil | 01/01/2010 | 1200 | 1200
Meliane de Matos Sales | PA | Solar | 21/10/2021 | 1 | 1
Melissa | PR | Hídrica | 31/01/1966 | 998 | 998
Mello | MG | Hídrica | 30/10/1997 | 10685 | 9540
Melo Viana | MG | Hídrica | - | 6516 | 0
Melquiel Esquerdo Furtado | PA | Solar | 22/03/2021 | 1 | 1
Melquisedeque Souza Brasil Junior | PA | Solar | 28/01/2022 | 1 | 1
Melry Rodrigues Araujo | PA | Solar | 19/11/2021 | 1 | 1
MENA BARRETO - 1 | RJ | Fóssil | 01/01/2005 | 2055.2 | 2055.2
Mendonça | SP | Biomassa | - | 30000 | 0
Mendubim I | RN | Solar | - | 36960 | 0
Mendubim II | RN | Solar | - | 32340 | 0
Mendubim III | RN | Solar | - | 36960 | 0
Mendubim IV | RN | Solar | - | 36960 | 0
Mendubim IX | RN | Solar | - | 36960 | 0
Mendubim V | RN | Solar | - | 32340 | 0
Mendubim VI | RN | Solar | - | 32340 | 0
Mendubim VII | RN | Solar | - | 32340 | 0
Mendubim VIII | RN | Solar | - | 32340 | 0
Mendubim X | RN | Solar | - | 23100 | 0
Mendubim XI | RN | Solar | - | 55440 | 0
Mendubim XII | RN | Solar | - | 27720 | 0
Mendubim XIII | RN | Solar | - | 36960 | 0
Menu | SP | Fóssil | 30/09/2003 | 3000 | 3000
Mequias da Silva de Oliveira | PA | Solar | 02/12/2021 | 1 | 1
Meracy Dos Santos Carneiro | PA | Solar | 31/01/2022 | 1 | 1
Mercedes I e II | MT | Hídrica | 01/01/2002 | 153.6 | 153.6
Merck | SP | Fóssil | 01/12/1999 | 3750 | 3750
Mercocítrico | SP | Fóssil | 08/03/1999 | 1825 | 1825
Mercure/Ibis Santo André | SP | Fóssil | 17/08/2004 | 812 | 812
Meriam Brasao da Rocha | PA | Solar | 16/12/2021 | 1 | 1
Merian Dos Santos da Silva | PA | Solar | 08/11/2021 | 1 | 1
MERIANE DE LIMA PIMENTEL | PA | Solar | 30/11/2020 | 1 | 1
Meriane Nicacio de Matos | PA | Solar | 12/05/2022 | 1 | 1
Meridiano I (Antiga Meridiano) | SP | Biomassa | 31/07/2012 | 60000 | 60000
Meridiano II (Antiga Noble Energia II) | SP | Biomassa | 31/07/2012 | 30000 | 30000
Meridional Meat | PR | Fóssil | 28/10/2011 | 365 | 365
Meris Guimaraesda Costa | PA | Solar | 20/10/2021 | 1 | 1
Méritor | SP | Fóssil | 20/09/2005 | 120 | 120
Merivaldo da Silva de Brito | PA | Solar | 12/05/2022 | 1 | 1
Mery Gomes Batista | PA | Solar | 05/11/2021 | 1 | 1
Mesiane Barbosa de Sousa | PA | Solar | 31/01/2022 | 1 | 1
Messias Aragao Pinheiro | PA | Solar | 20/03/2018 | 1 | 1
Messias de Jesus Ribeiro Dos Santos | PA | Solar | 12/11/2017 | 1 | 1
Messias Farias Rodrigues | PA | Solar | 27/05/2022 | 1 | 1
Messias Furtado Marques | PA | Solar | 26/01/2022 | 1 | 1
Messias Rodrigues Lobato | PA | Solar | 18/02/2022 | 1 | 1
Messias Romero Moraes | PA | Solar | 29/01/2022 | 1 | 1
Mestre | MT | Hídrica | 27/10/2014 | 2000 | 2000
Metal Nobre Siderurgia Eireli | MG | Fóssil | 04/09/2017 | 1275 | 1275
Metalmassa | SC | Solar | 31/08/2019 | 415 | 415
Metalsider | MG | Biomassa | 02/09/2010 | 8800 | 8800
Metalúrgica Mococa | SP | Fóssil | 09/10/2003 | 360 | 360
Metropolitan Betim Shopping | MG | Fóssil | 01/04/2013 | 2544 | 2544
Mezack Rodrigues da Silva | PA | Solar | 30/09/2021 | 1 | 1
Miassaba 3 | RN | Eólica | 01/02/2014 | 68470 | 68470
Miassaba II | RN | Eólica | 22/12/2011 | 14400 | 14400
Michael Moura Amaral de Araujo | PA | Solar | 21/12/2021 | 1 | 1
Michel Correia Freitas | PA | Solar | 02/09/2019 | 1 | 1
Michele Brito de Oliveira | PA | Solar | 26/05/2022 | 1 | 1
Michele Dos Santos Barros | PA | Solar | 04/09/2019 | 1 | 1
Michele Rodrigues de Souza | PA | Solar | 19/11/2021 | 1 | 1
Michelin | MT | Hídrica | 20/02/1986 | 96 | 96
Michelle Lopes de Lima | PA | Solar | 28/10/2021 | 1 | 1
Microgeração Bardini | SC | Hídrica | 10/01/1984 | 40.48 | 40.48
Microservice | SP | Fóssil | 09/01/2008 | 400 | 400
Microturgn | MS | Fóssil | 05/04/2005 | 100 | 100
Microusina da Bemol | AM | Solar | 04/07/2015 | 4.32 | 4.32
Microusina Durango Duarte | AM | Solar | 18/10/2015 | 9.72 | 9.72
Midia Moraes Pereira | PA | Solar | 27/01/2022 | 1 | 1
Miguel Acacio de Souza | PA | Solar | 14/12/2021 | 1 | 1
Miguel Alves da Silva | PA | Solar | 03/12/2021 | 1 | 1
Miguel Alves Moreira Filho | PA | Solar | 21/03/2022 | 1 | 1
Miguel Amaral Dos Santos | PA | Solar | 24/03/2022 | 1 | 1
Miguel Angelo Santana Carvalho | PA | Solar | 22/08/2019 | 1 | 1
Miguel Barbosa Alves | PA | Solar | 20/12/2021 | 1 | 1
Miguel Barbosa de Assis | PA | Solar | 26/10/2021 | 1 | 1
Miguel Barbosa Rodrigues | PA | Solar | 26/05/2022 | 1 | 1
Miguel Borges Viana | PA | Solar | 29/10/2021 | 1 | 1
Miguel Brabo da Silva | PA | Solar | 09/12/2021 | 1 | 1
Miguel Brasil da Costa | PA | Solar | 24/10/2019 | 1 | 1
Miguel Cordeiro Ribeiro | PA | Solar | 17/02/2022 | 1 | 1
Miguel Cunha da Silva | PA | Solar | 20/10/2021 | 1 | 1
Miguel Curcino da Gloria | PA | Solar | 18/02/2022 | 1 | 1
Miguel da Costa Ramos | PA | Solar | 14/12/2021 | 1 | 1
Miguel da Costa Serrao | PA | Solar | 27/10/2021 | 1 | 1
Miguel da Cruz de Souza | PA | Solar | 29/01/2022 | 1 | 1
Miguel da Silva do Carmo Cruz | PA | Solar | 29/09/2021 | 1 | 1
Miguel de Almeida Maia | PA | Solar | 22/02/2022 | 1 | 1
Miguel de Andrade Alvarenga | PA | Solar | 11/02/2021 | 1 | 1
Miguel de Moura Barbosa | PA | Solar | 17/02/2022 | 1 | 1
Miguel de Souza Santos | PA | Solar | 28/03/2022 | 1 | 1
Miguel do Espirito Santos Nascimento da Silva | PA | Solar | 13/12/2021 | 1 | 1
Miguel do Socorro de Oliveira Baia | PA | Solar | 15/12/2021 | 1 | 1
Miguel do Socorro Santos de Oliveira | PA | Solar | 14/12/2021 | 1 | 1
Miguel Dos Santos | PA | Solar | 29/01/2022 | 1 | 1
Miguel Dos Santos da Silva | PA | Solar | 19/11/2021 | 1 | 1
Miguel Dos Santos Lima | PA | Solar | 16/03/2018 | 1 | 1
Miguel Dos Santos Lopes | PA | Solar | 30/09/2021 | 1 | 1
Miguel Duarte Pereira | PA | Solar | 31/08/2021 | 1 | 1
Miguel Duarte Pinto | PA | Solar | 01/09/2019 | 1 | 1
Miguel Ferreira | PA | Solar | 25/05/2022 | 1 | 1
Miguel Ferreira da Costa Filho | PA | Solar | 21/02/2022 | 1 | 1
Miguel Ferreira do Nascimento | PA | Solar | 16/12/2021 | 1 | 1
Miguel Ferreira Dos Santos | PA | Solar | 20/11/2017 | 1 | 1
Miguel Ferreira Vilarino | PA | Solar | 21/03/2022 | 1 | 1
Miguel Forte | PR | Biomassa | 18/04/1998 | 16000 | 16000
Miguel Gaia Goncalves | PA | Solar | 29/08/2019 | 1 | 1
Miguel Gomes Barbosa | PA | Solar | 30/03/2022 | 1 | 1
Miguel Gomes Silva | PA | Solar | 09/12/2021 | 1 | 1
Miguel Goncalves Borges | PA | Solar | 05/05/2022 | 1 | 1
Miguel Jaime Brito Tavares | PA | Solar | 29/01/2022 | 1 | 1
Miguel Lopes Primavera | PA | Solar | 31/08/2021 | 1 | 1
Miguel Martins de Oliveira | PA | Solar | 24/09/2021 | 1 | 1
Miguel Mendes de Sousa | PA | Solar | 23/03/2018 | 1 | 1
Miguel Monteiro Dos Santos Filho | PA | Solar | 18/11/2017 | 1 | 1
Miguel Moraes Dos Santos | PA | Solar | 30/11/2021 | 1 | 1
Miguel Nunes da Costa | PA | Solar | 15/12/2021 | 1 | 1
Miguel Oliveira Pires | PA | Solar | 31/10/2017 | 1 | 1
Miguel Paiva Clementino | PA | Solar | 14/12/2021 | 1 | 1
Miguel Pantoja do Nascimento | PA | Solar | 30/08/2021 | 1 | 1
Miguel Pereira | MG | Hídrica | 01/01/1930 | 736 | 736
Miguel Pereira de Souza | PA | Solar | 18/10/2019 | 1 | 1
Miguel Pereira de Souza Junior | PA | Solar | 18/10/2019 | 1 | 1
MIGUEL PINHO RODRIGUES | PA | Solar | 30/11/2020 | 1 | 1
Miguel Ramos | PA | Solar | 19/11/2021 | 1 | 1
Miguel Regina Silva Portilho | PA | Solar | 26/10/2021 | 1 | 1
Miguel Ribeiro Costa | PA | Solar | 07/08/2019 | 1 | 1
Miguel Ribeiro Leao | PA | Solar | 27/10/2021 | 1 | 1
Miguel Sales Ferreira | PA | Solar | 31/01/2022 | 1 | 1
Miguel Santana Barbosa | PA | Solar | 26/11/2021 | 1 | 1
Miguel Silva do Nascimento | PA | Solar | 14/12/2021 | 1 | 1
Miguel Valadares da Silva | PA | Solar | 26/02/2022 | 1 | 1
Miguel Vasconcelos Gomes | PA | Solar | 26/04/2022 | 1 | 1
Mikael da Silva Dos Santos | PA | Solar | 19/04/2022 | 1 | 1
Mikel Carneiro de Souza | PA | Solar | 27/01/2022 | 1 | 1
Mikeli Santos da Silva | PA | Solar | 25/10/2017 | 1 | 1
Milagres I | CE | Solar | - | 32740 | 0
Milagres II | CE | Solar | - | 32740 | 0
Milagres III | CE | Solar | - | 32740 | 0
Milagres IV | CE | Solar | - | 32740 | 0
Milagres V | CE | Solar | - | 32740 | 0
Milas Barreiro Pereira | PA | Solar | 23/03/2022 | 1 | 1
Milca Cardoso Lima | PA | Solar | 13/03/2018 | 1 | 1
Mileide Ferreira Cardoso | PA | Solar | 25/05/2022 | 1 | 1
Milem Jardim Dos Santos | PA | Solar | 25/02/2022 | 1 | 1
Milena Borges Paixao | PA | Solar | 27/04/2022 | 1 | 1
Milena Gomes Oliveira | PA | Solar | 30/03/2022 | 1 | 1
Milena Moraes Dos Santos | PA | Solar | 05/05/2022 | 1 | 1
Milena Santana de Oliveira | PA | Solar | 27/05/2022 | 1 | 1
Milene Baia Cardoso | PA | Solar | 30/09/2019 | 1 | 1
Milene Batista Soares | PA | Solar | 07/04/2022 | 1 | 1
Milene Francisca Costa de Castro | PA | Solar | 13/10/2021 | 1 | 1
Milho de Ouro | SP | Fóssil | 11/07/2013 | 347 | 347
Milia Gomes Barbosa | PA | Solar | 30/11/2021 | 1 | 1
Milla Gomes Rodrigues | PA | Solar | 30/03/2022 | 1 | 1
Millenium Plasticos | GO | Solar | 27/03/2020 | 54 | 54
Millennium | PB | Eólica | 28/11/2007 | 10200 | 10200
Millennium | BA | Fóssil |  | 4781 | 4781
Miller | RS | Fóssil | 19/06/2012 | 265 | 265
Milro Moraes Valente | PA | Solar | 24/02/2022 | 1 | 1
Miltinho Alves Tavares | PA | Solar | 29/10/2021 | 1 | 1
Milton Brito da Costa | PA | Solar | 29/03/2022 | 1 | 1
Milton de Aquino Gomes | PA | Solar | 03/03/2022 | 1 | 1
Milton de Souza Rodrigues | PA | Solar | 14/12/2021 | 1 | 1
Milton do Livramento E. Silva | PA | Solar | 31/01/2022 | 1 | 1
Milton Dos Santos Brito | PA | Solar | 25/11/2017 | 1 | 1
Milton Felix Moraes | PA | Solar | 08/03/2022 | 1 | 1
Milton Rosa Rodrigues da Silva | PA | Solar | 29/10/2021 | 1 | 1
Milton Soares de Sousa | PA | Solar | 05/12/2017 | 1 | 1
Milton Vieira Ferreira | PA | Solar | 31/05/2022 | 1 | 1
Minas do Sol 01 | MG | Solar | - | 25000 | 0
Minas do Sol 02 | MG | Solar | - | 25000 | 0
Minas do Sol 03 | MG | Solar | - | 25000 | 0
Minas do Sol 04 | MG | Solar | - | 25000 | 0
Minas do Sol 05 | MG | Solar | - | 25000 | 0
Minas do Sol 06 | MG | Solar | - | 25000 | 0
Minas do Sol 07 | MG | Solar | - | 25000 | 0
Minas do Sol 08 | MG | Solar | - | 25000 | 0
MINERAÇÃO ARAGUAIA | GO | Fóssil | 01/03/2014 | 920 | 920
MINERAÇÃO BELOCAL - LIM | MG | Fóssil | 15/01/2014 | 2128 | 2128
MINERAÇÃO BELOCAL - MTZ | MG | Fóssil | 15/09/2013 | 680 | 680
MINERAÇÃO BELOCAL - SJL | MG | Fóssil | 15/09/2013 | 480 | 480
Mineração Carmo | SC | Fóssil | 07/10/2008 | 364 | 364
Mineração Esperança | MG | Fóssil | 10/12/2009 | 2880 | 2880
Minibox Palmeiras | MG | Fóssil | 01/01/2013 | 125 | 125
Miniusina de Aracari | AM | Solar | 14/02/2011 | 10.8 | 10.8
Miniusina de Bom Jesus do Puduari | AM | Solar | 14/03/2011 | 18.9 | 18.9
Miniusina de Mourão | AM | Solar | 08/04/2011 | 13.5 | 13.5
Miniusina de Nossa Senhora de Nazaré | AM | Solar | 07/05/2011 | 10.8 | 10.8
Miniusina de Nossa Senhora do Carmo | AM | Solar | 24/05/2011 | 10.8 | 10.8
Miniusina de Santa Luzia | AM | Solar | 14/05/2011 | 16.2 | 16.2
Miniusina de Santa Maria | AM | Solar | 19/04/2011 | 16.2 | 16.2
Miniusina de Santo Antônio | AM | Solar | 03/06/2011 | 10.8 | 10.8
Miniusina de São José | AM | Solar | 26/05/2011 | 13.5 | 13.5
Miniusina de São Sebastião do Rio Preto | AM | Solar | 30/04/2011 | 10.8 | 10.8
Miniusina de Sobrado | AM | Solar | 23/01/2011 | 13.5 | 13.5
Miniusina de Terra Nova | AM | Solar | 18/02/2011 | 16.2 | 16.2
Miniusina Fazenda Alecrim | MS | Hídrica | 10/06/1982 | 1000 | 1000
Minuano I | RS | Eólica | 26/05/2015 | 22000 | 22000
Minuano II | RS | Eólica | 26/05/2015 | 24000 | 24000
Miqueias Alves da Costa | PA | Solar | 31/01/2022 | 1 | 1
Miqueias Brasao da Rocha | PA | Solar | 16/12/2021 | 1 | 1
Miqueias de Jesus Pelaz | PA | Solar | 01/09/2019 | 1 | 1
Miracema Nuodex | SP | Fóssil | 26/09/2008 | 1016 | 1016
Miracilda Pinheiro Moreira | PA | Solar | 22/01/2018 | 1 | 1
Miradouro | MG | Hídrica | 27/02/2012 | 1260 | 1260
Miralux | SP | Fóssil | 02/06/2012 | 560 | 560
Miramor da Silva Soares | PA | Solar | 26/02/2022 | 1 | 1
Miranda | MG | Hídrica | 30/05/1998 | 408000 | 408000
Miranda Estância | MT | Hídrica | 16/12/2009 | 1940 | 1940
MIRANTES- 1 | RJ | Fóssil | 01/01/2009 | 864 | 864
Miriam de Almeida | PA | Solar | 30/09/2019 | 1 | 1
Miriam Gomes Pereira Arruda | PA | Solar | 04/05/2022 | 1 | 1
Mirian da Silva Monteiro | PA | Solar | 23/09/2021 | 1 | 1
Mirian Gomes Ribeiro Filho | PA | Solar | 17/02/2022 | 1 | 1
Mirian Pontes Carvalho | PA | Solar | 05/09/2019 | 1 | 1
Mirim Doce | SC | Hídrica |  | 845 | 845
Miriri | PB | Biomassa | 01/09/1995 | 11300 | 11300
Mirle Mascarenhas da Costa | PA | Solar | 18/02/2022 | 1 | 1
Mirleane Cruz do Carmo | PA | Solar | 28/09/2021 | 1 | 1
Mirlene Carneiro da Silva | PA | Solar | 29/01/2022 | 1 | 1
Miro Souto Pinto | PA | Solar | 01/12/2017 | 1 | 1
Misael Moraes de Souza | PA | Solar | 27/01/2022 | 1 | 1
Misael Noronha Valente | PA | Solar | 26/02/2022 | 1 | 1
Missagra I | BA | Solar | - | 48118 | 0
Missagra II | BA | Solar | - | 48118 | 0
Missagra III | BA | Solar | - | 48118 | 0
Missileia Taveira de Brito | PA | Solar | 10/12/2021 | 1 | 1
Mizael Barreiro Vilarino | PA | Solar | 21/03/2022 | 1 | 1
Mizael da Silva Souza | PA | Solar | 15/03/2018 | 1 | 1
Mizael Pereira de Oliveira | PA | Solar | 31/01/2022 | 1 | 1
MK Eletrodomésticos | BA | Fóssil | 10/04/2014 | 720 | 720
Moacir da Silva Martins | PA | Solar | 28/03/2022 | 1 | 1
Moacir de Matos Castro | PA | Solar | 26/04/2022 | 1 | 1
Moacir Ferreira Palheta | PA | Solar | 21/03/2022 | 1 | 1
Moacir Pacheco da Silva | PA | Solar | 03/03/2022 | 1 | 1
Moacir Pantoja Camara | PA | Solar | 25/03/2022 | 1 | 1
Moacir Valente | PA | Solar | 27/10/2021 | 1 | 1
Moacy Santos Dos Santos | PA | Solar | 29/11/2021 | 1 | 1
Moacyr SM Comércio | MG | Fóssil | 04/02/2011 | 265 | 265
Mocam Indaial | SC | Fóssil | 30/06/2010 | 190 | 190
Mocam Rio dos Cedros | SC | Fóssil | 28/02/2010 | 144 | 144
Mocambo | AM | Fóssil | 01/03/1987 | 372 | 372
Mocambo - COE | AM | Fóssil | 25/12/2019 | 821.5 | 821.5
Dourado 9 | PE | Solar | - | 40000 | 0
Modelo I | RN | Eólica | 25/10/2014 | 30550 | 30550
Modelo II | RN | Eólica | 23/10/2014 | 25850 | 25850
Moema | SP | Biomassa | 01/01/1994 | 89000 | 89000
Moema Tavares de Souza | PA | Solar | 25/05/2022 | 1 | 1
Mogano Energia | SC | Solar | 30/11/2021 | 1000 | 1000
Mogi | SP | Fóssil | 01/04/2003 | 30775 | 30775
Mogiana Bio-Energia | SP | Biomassa | 01/03/2012 | 33000 | 33000
Mogi-Guaçu | SP | Hídrica | 01/10/1997 | 7200 | 7200
Moinho | PR | Hídrica | 18/07/2015 | 3700 | 3700
Moinho | RS | Hídrica | 01/05/2007 | 270 | 270
Moinho | RS | Hídrica | 17/09/2011 | 13700 | 13700
Moinho 2 | MG | Hídrica | 01/07/2015 | 736 | 736
MOINHOS SHOPPING | RS | Fóssil | 26/08/2008 | 1600 | 1600
Moises Alves do Nascimento | PA | Solar | 19/11/2021 | 1 | 1
Moises Carvalho Trindade | PA | Solar | 16/12/2021 | 1 | 1
Moises Correa Caldas | PA | Solar | 07/04/2022 | 1 | 1
Moises da Silva Barbosa | PA | Solar | 25/05/2022 | 1 | 1
Moises de Albuquerque Miranda | PA | Solar | 07/04/2022 | 1 | 1
Moises de Aquino Marques | PA | Solar | 26/02/2022 | 1 | 1
Moises de Sousa Costa | PA | Solar | 30/07/2019 | 1 | 1
Moises Duarte de Souza | PA | Solar | 26/02/2018 | 1 | 1
Moises Ferreira Brabo | PA | Solar | 29/10/2021 | 1 | 1
Moises Ferreira de Sousa | PA | Solar | 05/03/2018 | 1 | 1
Moises Goncalves Benahum | PA | Solar | 09/02/2018 | 1 | 1
Moises Lacerda Monteiro | PA | Solar | 02/11/2017 | 1 | 1
Moises Medeiros da Silva | PA | Solar | 12/03/2018 | 1 | 1
Moises Nascimento Libanio | PA | Solar | 30/11/2021 | 1 | 1
Moises Pereira Lobato | PA | Solar | 03/02/2018 | 1 | 1
Moises Pimentel Gouveia | PA | Solar | 28/02/2018 | 1 | 1
MOISES RODRIGUES VAZ | PA | Solar | 30/11/2020 | 1 | 1
Moises Santos de Sousa | PA | Solar | 02/09/2019 | 1 | 1
Moises Silva do Nascimento | PA | Solar | 26/11/2021 | 1 | 1
Moises Tenorio Furtado | PA | Solar | 10/02/2018 | 1 | 1
Moizaniel de Assuncao Dias | PA | Solar | 27/01/2022 | 1 | 1
Moizes Alves da Conseicao | PA | Solar | 31/01/2022 | 1 | 1
Moju | PA | Fóssil |  | 420 | 420
Monções | SP | Biomassa | 24/09/2010 | 22000 | 20000
Mondial Osasco | SP | Fóssil | 17/08/2015 | 862.4 | 862.4
Monica Balduino Antonio do Carmo | PA | Solar | 24/03/2022 | 1 | 1
Monica Barbosa Pinheiro | PA | Solar | 10/12/2021 | 1 | 1
Monica Coelho da Silva | PA | Solar | 05/11/2019 | 1 | 1
Monica Ribeiro Tenorio | PA | Solar | 28/02/2018 | 1 | 1
Monique da Costa Souza | PA | Solar | 07/04/2022 | 1 | 1
Monique Surama Castro Pires | PA | Solar | 23/11/2017 | 1 | 1
Monize da Silva Medeiros | PA | Solar | 17/02/2022 | 1 | 1
Monjolinho | SP | Hídrica | 25/01/1909 | 600 | 600
Monjolinho (Antiga Alzir dos Santos Antunes) | RS | Hídrica | 01/09/2009 | 74000 | 74000
Monjolo | MG | Hídrica | - | 15000 | 0
Monte Alegre | MG | Biomassa | 07/07/2009 | 16000 | 16000
Monte Alegre | PB | Biomassa | 01/09/1995 | 19200 | 19200
Monte Alegre 1 | MG | Solar | - | 50000 | 0
Monte Alegre 2 | MG | Solar | - | 50000 | 0
Monte Alegre 3 | MG | Solar | - | 50000 | 0
Monte Alegre 4 | MG | Solar | - | 50000 | 0
Monte Alegre 5 | MG | Solar | - | 50000 | 0
Monte Alegre 6 | MG | Solar | - | 50000 | 0
Monte Alto | MG | Hídrica | 27/02/1952 | 7360 | 7360
Monte Belo | RO | Hídrica | 01/06/2001 | 4800 | 4800
MONTE CARMO SHOPPING | MG | Fóssil | 10/04/2014 | 1600 | 1600
Monte Claro | RS | Hídrica | 29/12/2004 | 130000 | 130000
Monte Cristo | RR | Fóssil | 29/07/2015 | 155344 | 155344
Monte Cristo Sucuba | RR | Fóssil | - | 42250 | 0
Monte Cuco | RS | Hídrica | - | 30000 | 0
Monte Dourado | PA | Fóssil | 01/01/2009 | 4200 | 4200
Monte Serrat | RJ | Hídrica | 13/02/2009 | 25000 | 25000
Monte Verde Energia SA | MG | Hídrica | 22/05/2016 | 970 | 970
Monte Verde I | RN | Eólica | - | 67200 | 0
Monte Verde II | RN | Eólica | - | 67200 | 0
Monte Verde III | RN | Eólica | - | 58800 | 0
Monte Verde IV | RN | Eólica | - | 46200 | 0
Monte Verde Solar I | RN | Solar | - | 46460 | 0
Monte Verde Solar II | RN | Solar | - | 49680 | 0
Monte Verde Solar III | RN | Solar | - | 40250 | 0
Monte Verde Solar IV | RN | Solar | - | 49680 | 0
Monte Verde Solar V | RN | Solar | - | 49450 | 0
Monte Verde Solar VI | RN | Solar | - | 37260 | 0
Monte Verde Solar VII | RN | Solar | - | 31050 | 0
Monte Verde V | RN | Eólica | - | 33600 | 0
Monte Verde VI | RN | Eólica | - | 46200 | 0
Monteiros | MG | Hídrica | 01/01/1954 | 680 | 680
Monterey | SP | Biomassa | 27/11/2017 | 8000 | 8000
Monteverde | MS | Biomassa | 30/06/2010 | 20000 | 20000
Moore | SP | Fóssil | 20/09/2002 | 1296 | 1296
Morada do Sol 1 | CE | Solar | - | 50000 | 0
Morada do Sol 2 | CE | Solar | - | 50000 | 0
Morada do Sol 3 | CE | Solar | - | 50000 | 0
Morada do Sol 4 | CE | Solar | - | 50000 | 0
Morada do Sol 5 | CE | Solar | - | 50000 | 0
Morada do Sol 6 | CE | Solar | - | 37500 | 0
Morada do Sol I | GO | Solar | - | 50000 | 0
Morada do Sol II | GO | Solar | - | 50000 | 0
Morada do Sol III | GO | Solar | - | 50000 | 0
Morada do Sol IV | GO | Solar | - | 50000 | 0
Morada do Sol V | GO | Solar | - | 50000 | 0
Morada do Sol VI | GO | Solar | - | 50000 | 0
Moreno | SP | Biomassa | 01/01/1994 | 10000 | 10000
Morillo | SP | Fóssil | 05/01/2004 | 320 | 320
Morrão | BA | Eólica | 11/10/2014 | 30240 | 30240
Morrinhos | RS | Hídrica | 24/11/2014 | 2250 | 2250
Morro 1 | BA | Eólica | - | 42000 | 0
Morro 2 | BA | Eólica | - | 29400 | 0
Morro Branco I | BA | Eólica | 04/11/2015 | 32900 | 32900
Morro Branco II | BA | Eólica | 09/07/2022 | 31185 | 27720
Morro do Cruzeiro | SC | Hídrica | 17/07/2007 | 51.52 | 51.52
Morro dos Ventos I | RN | Eólica | 29/03/2014 | 28800 | 28800
Morro dos Ventos II | RN | Eólica | 16/04/2015 | 29160 | 29160
Morro dos Ventos III | RN | Eólica | 29/03/2014 | 28800 | 28800
Morro dos Ventos IV | RN | Eólica | 29/03/2014 | 28800 | 28800
Morro dos Ventos IX | RN | Eólica | 29/03/2014 | 30000 | 30000
Morro dos Ventos VI | RN | Eólica | 29/03/2014 | 28800 | 28800
Morro Grande | RS | Hídrica | 15/10/2020 | 9800 | 9800
Morro Preto 1 | MG | Solar | - | 50000 | 0
Morro Preto 10 | MG | Solar | - | 50000 | 0
Morro Preto 11 | MG | Solar | - | 50000 | 0
Morro Preto 12 | MG | Solar | - | 50000 | 0
Morro Preto 13 | MG | Solar | - | 50000 | 0
Morro Preto 14 | MG | Solar | - | 50000 | 0
Morro Preto 15 | MG | Solar | - | 50000 | 0
Morro Preto 16 | MG | Solar | - | 50000 | 0
Morro Preto 17 | MG | Solar | - | 50000 | 0
Morro Preto 18 | MG | Solar | - | 50000 | 0
Morro Preto 19 | MG | Solar | - | 50000 | 0
Morro Preto 2 | MG | Solar | - | 50000 | 0
Morro Preto 20 | MG | Solar | - | 50000 | 0
Morro Preto 21 | MG | Solar | - | 50000 | 0
Morro Preto 22 | MG | Solar | - | 50000 | 0
Morro Preto 23 | MG | Solar | - | 50000 | 0
Morro Preto 24 | MG | Solar | - | 50000 | 0
Morro Preto 25 | MG | Solar | - | 50000 | 0
Morro Preto 26 | MG | Solar | - | 50000 | 0
Morro Preto 27 | MG | Solar | - | 50000 | 0
Morro Preto 28 | MG | Solar | - | 50000 | 0
Morro Preto 29 | MG | Solar | - | 50000 | 0
Morro Preto 3 | MG | Solar | - | 50000 | 0
Morro Preto 30 | MG | Solar | - | 50000 | 0
Morro Preto 31 | MG | Solar | - | 50000 | 0
Morro Preto 32 | MG | Solar | - | 50000 | 0
Morro Preto 33 | MG | Solar | - | 50000 | 0
Morro Preto 34 | MG | Solar | - | 50000 | 0
Morro Preto 35 | MG | Solar | - | 50000 | 0
Morro Preto 36 | MG | Solar | - | 50000 | 0
Morro Preto 37 | MG | Solar | - | 50000 | 0
Morro Preto 38 | MG | Solar | - | 50000 | 0
Morro Preto 39 | MG | Solar | - | 50000 | 0
Morro Preto 4 | MG | Solar | - | 50000 | 0
Morro Preto 40 | MG | Solar | - | 50000 | 0
Morro Preto 5 | MG | Solar | - | 50000 | 0
Morro Preto 6 | MG | Solar | - | 50000 | 0
Morro Preto 7 | MG | Solar | - | 50000 | 0
Morro Preto 8 | MG | Solar | - | 50000 | 0
Morro Preto 9 | MG | Solar | - | 50000 | 0
Morumbi Corporate Administração | SP | Fóssil | 01/10/2013 | 1900 | 1900
Morumbi Corporate Torre Alta | SP | Fóssil | 01/10/2013 | 1450 | 1450
Morumbi Corporate Torre Baixa | SP | Fóssil | 01/10/2013 | 1450 | 1450
Morumbi Shopping | SP | Fóssil | 11/12/2001 | 1450 | 1450
Mosaic Araxá (Antiga Vale Fertilizantes Araxá) | MG | Fóssil | 30/04/2002 | 23000 | 23000
Mosaic Cajati (antiga Vale Vertilizantes Cajati) | SP | Fóssil | 01/01/1975 | 10700 | 10700
Mosaic Uberaba (Antiga Vale Fertilizantes Uberaba) | MG | Fóssil |  | 24400 | 24400
Mosquitão | GO | Hídrica | 27/12/2006 | 30000 | 30000
Motorola SP | SP | Fóssil | 22/11/2002 | 1342 | 1342
Moura | AM | Fóssil | 20/09/2010 | 350 | 350
Moura - COE | AM | Fóssil | - | 1091 | 0
Mourão | MG | Solar | 15/06/2017 | 7.68 | 7.68
Mourão I | PR | Hídrica | 01/06/1964 | 8200 | 8200
Móveis Paulo | SC | Solar | 01/10/2019 | 558 | 558
Mozaniel Souto Pinto | PA | Solar | 01/12/2017 | 1 | 1
Mozart de Sousa Americo | PA | Solar | 03/09/2019 | 1 | 1
Mozarte Souto Pinto | PA | Solar | 29/01/2018 | 1 | 1
Moziane Santos da Silva | PA | Solar | 23/02/2021 | 1 | 1
MRN UG I (Antiga Porto Trombetas) | PA | Fóssil | 01/05/1978 | 15300 | 15300
MRN UG II | PA | Fóssil | 06/05/2010 | 45800 | 45800
Muaná – CEPA | PA | Fóssil | 18/01/2017 | 5226 | 5226
Muçungo | GO | Hídrica | - | 9990 | 0
Mucuri | MG | Hídrica | 10/05/2013 | 22500 | 19100
Mucuripe | CE | Eólica |  | 2400 | 2400
Muizaniel Ferreira Duarte | PA | Solar | 18/12/2018 | 1 | 1
Müller | SP | Fóssil | 19/07/2004 | 972 | 972
Müller Destilaria | SP | Biomassa | 17/06/2004 | 2180 | 2180
Enercom Belmonte I | PE | Solar | - | 25000 | 0
Müller Pirassununga - Taboão | SP | Fóssil | 01/03/2002 | 2142.4 | 2142.4
Multitecnica | MG | Fóssil | 24/11/2008 | 728 | 728
Multivix Vitoria | ES | Solar | 01/12/2016 | 183 | 183
Mulungu | BA | Eólica | - | 13500 | 0
Mumbuca | SP | Biomassa | 01/01/2002 | 1520 | 1520
Mundaú | CE | Eólica | 01/04/2014 | 30004 | 30004
Mundial | SP | Biomassa | 01/08/2008 | 4650 | 4650
Mundo Novo I | CE | Solar | - | 44000 | 0
Mundo Novo II | CE | Solar | - | 46000 | 0
Mundo Novo III | CE | Solar | - | 46000 | 0
Mundo Novo IV | CE | Solar | - | 46000 | 0
Mundo Novo V | RN | Eólica | - | 24255 | 0
Mundo Novo VI | RN | Eólica | - | 24255 | 0
Mundo Novo VII | RN | Eólica | - | 24255 | 0
Munguba | PA | Fóssil |  | 8000 | 8000
Muniz Freire | ES | Hídrica | 01/01/1997 | 25000 | 25000
Muricy (Antiga Camaçari Muricy I) | BA | Fóssil | 30/09/2009 | 147154.7 | 147154.7
Murion 1 | BA | Solar | - | 30000 | 0
Murion 2 | BA | Solar | - | 30000 | 0
Murion 3 | BA | Solar | - | 30000 | 0
Murion 4 | BA | Solar | - | 30000 | 0
Murion 5 | BA | Solar | - | 30000 | 0
Murion 6 | BA | Solar | - | 30000 | 0
Murion 7 | BA | Solar | - | 30000 | 0
Murion 8 | BA | Solar | - | 20000 | 0
Murituba | AM | Fóssil | 12/06/2013 | 100 | 100
Murituba - CGA | AM | Fóssil | 24/01/2020 | 891 | 891
Enercom Belmonte II | PE | Solar | - | 25000 | 0
Museu da Água | SP | Hídrica | 01/08/2007 | 386 | 386
Mussambê | BA | Eólica | 14/10/2015 | 32900 | 32900
Mutamba I | CE | Eólica | - | 16500 | 0
Mutamba II | CE | Eólica | - | 22000 | 0
Mutamba III | CE | Eólica | - | 38500 | 0
Mutamba IV | CE | Eólica | - | 33000 | 0
Mutamba IX | CE | Eólica | - | 44000 | 0
Mutamba V | CE | Eólica | - | 22000 | 0
Mutamba VI | CE | Eólica | - | 38500 | 0
Mutamba VII | CE | Eólica | - | 5500 | 0
Mutamba VIII | CE | Eólica | - | 11000 | 0
Mutamba X | CE | Eólica | - | 27500 | 0
Mutum I | MT | Hídrica | - | 4000 | 0
MVC Componentes Plásticos | PR | Fóssil | 07/07/2011 | 2032 | 2032
MWV Rigesa Blumenau | SC | Fóssil | 01/08/1980 | 108 | 108
MWV Rigesa Três Barras | SC | Fóssil | 01/11/1971 | 1080 | 1080
MWV Rigesa Valinhos | SP | Fóssil | 01/05/1997 | 360 | 360
N O Bioenergia | SP | Biomassa | 09/07/2016 | 28000 | 28000
Naciane Correia de Souza | PA | Solar | 24/03/2022 | 1 | 1
Nadileuda da Silva Rocha | PA | Solar | 23/12/2021 | 1 | 1
NADINILSON RODRIGUES MORAES | PA | Solar | 30/11/2020 | 1 | 1
Naelen Monteiro Loureiro | PA | Solar | 26/02/2021 | 1 | 1
Nagildo de Moraes Pereira | PA | Solar | 04/05/2022 | 1 | 1
Naiara Machado de Sousa | PA | Solar | 23/09/2019 | 1 | 1
Naiara Ribeiro da Costa | PA | Solar | 28/02/2018 | 1 | 1
Naiara Rodrigues Dias | PA | Solar | 01/11/2019 | 1 | 1
Naide da Costa Santos | PA | Solar | 24/10/2019 | 1 | 1
Naildo da Costa Santos | PA | Solar | 04/11/2019 | 1 | 1
Naildo Pantoja Santos | PA | Solar | 27/09/2019 | 1 | 1
Nailma Pantoja Monteiro | PA | Solar | 07/12/2021 | 1 | 1
Nailson Dos Santos Amaral | PA | Solar | 23/03/2022 | 1 | 1
Nair de Almeida da Silva | PA | Solar | 27/10/2021 | 1 | 1
Nair do Nascimento | PA | Solar | 23/09/2019 | 1 | 1
Naldilene Valente Moraes | PA | Solar | 21/10/2021 | 1 | 1
Naldo Barbosa Rodrigues | PA | Solar | 08/11/2021 | 1 | 1
Naldo Santana Pastana | PA | Solar | 26/05/2022 | 1 | 1
Nalisson Araujo de Oliveira | PA | Solar | 18/01/2022 | 1 | 1
Nandi Araujo da Silva | PA | Solar | 28/01/2022 | 1 | 1
NARA NUBIA BATISTA ALVARENGA | PA | Solar | 30/11/2020 | 1 | 1
Nardini | SP | Biomassa | 01/01/1994 | 54000 | 54000
Nardini Aporé | GO | Biomassa | - | 75000 | 0
Naria Aquino Dos Santos | PA | Solar | 26/02/2022 | 1 | 1
Narielma da Silva Barbosa | PA | Solar | 16/12/2017 | 1 | 1
Nascer do Sol | MG | Hídrica |  | 190 | 190
Natailson de Jesus da Silva Serrao | PA | Solar | 23/05/2022 | 1 | 1
NATAL - 1 | RN | Fóssil | 01/01/1998 | 349.6 | 349.6
Natal Barbosa Sanches | PA | Solar | 23/01/2018 | 1 | 1
Natal Lobato | PA | Solar | 02/02/2018 | 1 | 1
Natal Shopping Center | RN | Fóssil | 01/08/1991 | 636 | 636
Nataliane Moreira | PA | Solar | 30/09/2019 | 1 | 1
Natalina Barbosa da Silva | PA | Solar | 22/01/2018 | 1 | 1
Natalina Borges Pacheco | PA | Solar | 24/11/2021 | 1 | 1
Natalina Correa Cardoso | PA | Solar | 25/05/2022 | 1 | 1
Natalina Pinheiro da Silva | PA | Solar | 26/02/2022 | 1 | 1
Natalina Ribeiro Macedo | PA | Solar | 22/02/2022 | 1 | 1
Natalina Rodrigues Dias | PA | Solar | 01/11/2019 | 1 | 1
Natalina Valente de Miranda | PA | Solar | 28/03/2022 | 1 | 1
Natalina Vanzeler da Conceicao | PA | Solar | 30/07/2019 | 1 | 1
Natalino Alves Otone | PA | Solar | 19/11/2021 | 1 | 1
Natalino da Silva Serrao | PA | Solar | 23/05/2022 | 1 | 1
Natalino Ferreira Cardoso | PA | Solar | 25/05/2022 | 1 | 1
Natalino Goncalves Coelho | PA | Solar | 01/11/2019 | 1 | 1
Natalino Sanches Magno | PA | Solar | 16/05/2022 | 1 | 1
Nataly Vieira Ferreira | PA | Solar | 27/05/2022 | 1 | 1
Natan Dos Santos | PA | Solar | 26/02/2022 | 1 | 1
Natanael A. de Oliveira | PA | Solar | 18/01/2022 | 1 | 1
Natanael Almeida Benaion | PA | Solar | 07/02/2018 | 1 | 1
Natanael Araujo de Oliveira | PA | Solar | 18/01/2022 | 1 | 1
Natanael Batista Rodrigues | PA | Solar | 23/01/2018 | 1 | 1
Natanael Braga Soares | PA | Solar | 20/12/2021 | 1 | 1
Natanael Freitas Ferreira | PA | Solar | 29/01/2021 | 1 | 1
Natanael Furtado Marques | PA | Solar | 29/01/2022 | 1 | 1
Natanael Noronha Valente | PA | Solar | 06/04/2022 | 1 | 1
Natanael Pereira da Silva | PA | Solar | 26/10/2017 | 1 | 1
Natanael Pires de Nazare | PA | Solar | 27/12/2017 | 1 | 1
Natielem da Silva Santos | PA | Solar | 26/10/2017 | 1 | 1
NATURAL PORK | MT | Fóssil | 06/07/2009 | 2748 | 2748
Natural Pork Alimentos | MT | Solar | 18/02/2022 | 1000 | 1000
Natureza Limpa | MG | Biomassa | 16/12/2009 | 1000 | 1000
NAUTICO | MG | Fóssil | 15/08/2008 | 208 | 208
Nayandala Lima de Moraes | PA | Solar | 04/05/2022 | 1 | 1
Nayane Mendes de Almeida | PA | Solar | 29/01/2021 | 1 | 1
Nazaré – BBF RO | RO | Fóssil | 25/06/2019 | 742 | 742
Nazare Alfaia Cardoso | PA | Solar | 26/05/2022 | 1 | 1
Nazare de Carvalho Braga | PA | Solar | 16/12/2021 | 1 | 1
Nazare de Jesus Chaves Pinheiro | PA | Solar | 09/12/2021 | 1 | 1
Nazare Ferreira Pinto | PA | Solar | 08/03/2022 | 1 | 1
Nazare Gibson Barroso | PA | Solar | 30/09/2021 | 1 | 1
Nazare Gloria da Costa | PA | Solar | 13/01/2022 | 1 | 1
Nazare Rodrigues de Oliveira | PA | Solar | 23/12/2021 | 1 | 1
Nazare Souza Rodrigues | PA | Solar | 30/09/2021 | 1 | 1
Nazare Tenorio Borges | PA | Solar | 16/05/2022 | 1 | 1
Nazareno da Conceicao Oliveira | PA | Solar | 18/01/2022 | 1 | 1
Nazareno Ferreira Matos | PA | Solar | 12/05/2022 | 1 | 1
Nazareno Franco de Moraes | PA | Solar | 05/05/2022 | 1 | 1
Nazareno Moraes Machado | PA | Solar | 27/10/2021 | 1 | 1
Nazareno Serra Souto Filho | PA | Solar | 30/10/2018 | 1 | 1
Nazareno Vieira da Silva | PA | Solar | 14/03/2018 | 1 | 1
Nazária | PI | Fóssil | 29/07/2002 | 13120 | 13120
Nazario Goncalves Aires | PA | Solar | 18/02/2022 | 1 | 1
Nazario Pinheiro Felix | PA | Solar | 23/03/2018 | 1 | 1
Nazerinaldo da Silva Tenorio | PA | Solar | 08/02/2018 | 1 | 1
Nazeris Valdo da Silva Tenorio | PA | Solar | 08/02/2018 | 1 | 1
Naziane Soares da Costa | PA | Solar | 01/09/2021 | 1 | 1
Nazildo Brito Machado | PA | Solar | 17/05/2022 | 1 | 1
Neblina | MG | Hídrica | 01/11/1948 | 6468 | 6468
Necielza Damasceno de Jesus | PA | Solar | 10/10/2018 | 1 | 1
Nedino Gomes Martins | PA | Solar | 25/03/2022 | 1 | 1
Nedio Magnabosco | PA | Solar | 27/09/2019 | 1 | 1
Neemias Romao Dos Santos | PA | Solar | 04/11/2021 | 1 | 1
Negro de Fumo | SP | Fóssil | 23/12/1996 | 24400 | 24400
Neicivan Lima Tenorio | PA | Solar | 10/02/2018 | 1 | 1
Neilson de Sousa Cantao | PA | Solar | 01/11/2019 | 1 | 1
Neilton Dos Santos Amaral | PA | Solar | 21/03/2022 | 1 | 1
Neiva | SP | Fóssil | 29/04/2002 | 900 | 900
Nelbe Damasceno Esquerdo | PA | Solar | 17/10/2018 | 1 | 1
Nelbriane Dos Santos Amaral | PA | Solar | 28/03/2022 | 1 | 1
Nelci Caldeira Pinheiro | PA | Solar | 23/02/2021 | 1 | 1
Nelci Ribeiro de Queiroz | PA | Solar | 24/10/2019 | 1 | 1
Nelcir Pena Barbosa | PA | Solar | 30/11/2021 | 1 | 1
Neliana Ramos Barradas | PA | Solar | 12/02/2021 | 1 | 1
Nelilson da Costa Nunes | PA | Solar | 13/01/2022 | 1 | 1
Nelilson de Sousa Queiroz | PA | Solar | 24/10/2019 | 1 | 1
Nelio Dos Santos Nunes | PA | Solar | 13/01/2022 | 1 | 1
Nelita de Jesus da Costa Almeida Moraes | PA | Solar | 03/03/2022 | 1 | 1
Nelore 1 | AL | Solar | - | 49500 | 0
Nelore 2 | AL | Solar | - | 49500 | 0
Nelore 3 | AL | Solar | - | 49500 | 0
Nelore 4 | AL | Solar | - | 49500 | 0
Nelore 5 | AL | Solar | - | 30000 | 0
Nelsicley Correa Nobre | PA | Solar | 23/09/2021 | 1 | 1
Nelson Coelho de Novaes | PA | Solar | 22/12/2021 | 1 | 1
Nelson Coelho de Souza | PA | Solar | 03/09/2019 | 1 | 1
Nelson Costa de Araujo | PA | Solar | 18/01/2022 | 1 | 1
Nelson Gama Pantoja | PA | Solar | 16/12/2021 | 1 | 1
Nelson Goncalves Cordovil | PA | Solar | 28/10/2021 | 1 | 1
Nelson Mendes Pimentel | PA | Solar | 23/10/2019 | 1 | 1
Nelson Santos Valente | PA | Solar | 06/04/2022 | 1 | 1
Neoband | SP | Fóssil | 01/08/2012 | 360 | 360
NEOBRAND | SP | Fóssil | 15/04/2015 | 92 | 92
Neotech Soluções | MG | Fóssil | 10/07/2015 | 208 | 208
Nercelina Coelho de Farias | PA | Solar | 07/08/2019 | 1 | 1
Nerilene Damasceno de Jesus | PA | Solar | 17/10/2018 | 1 | 1
Nerinha | PR | Hídrica | 29/10/1964 | 40 | 40
Nerivalda Barbosa Amaral | PA | Solar | 08/01/2018 | 1 | 1
Nerivaldo Moraes de Oliveira | PA | Solar | 26/02/2021 | 1 | 1
Nero Ney Maidana Peixoto | PA | Solar | 02/09/2019 | 1 | 1
Nery Pereira Pontes | PA | Solar | 21/11/2019 | 1 | 1
Nestlé | SP | Fóssil | 01/08/2001 | 725 | 725
Nestlé | SP | Fóssil | 27/09/2011 | 1440 | 1440
Nestlé Araraquara | SP | Fóssil | 29/12/2003 | 600 | 600
Nestlé Carazinho | RS | Fóssil | 31/03/2015 | 720 | 720
Nestle Rio Pardo | SP | Fóssil | 31/03/2015 | 724.8 | 724.8
Nestlé SJ Rio Pardo | SP | Fóssil | 20/07/2001 | 725 | 725
Nestor Amadeu Maros da Silva | PA | Solar | 26/10/2017 | 1 | 1
Nestor de Lima Caldeira | PA | Solar | 14/01/2018 | 1 | 1
Nestor de Matos Tenorio | PA | Solar | 01/02/2018 | 1 | 1
Nestor Filho da Silva Tenorio | PA | Solar | 07/02/2018 | 1 | 1
Nestor Fontes Barbosa | PA | Solar | 31/10/2019 | 1 | 1
Nestor Ramos Correa | PA | Solar | 23/03/2018 | 1 | 1
NET MACEIÓ | AL | Fóssil | 04/01/2010 | 384 | 384
NET PIRACICABA | SP | Fóssil | 29/04/2009 | 112.8 | 112.8
NET SERTAOZINHO | SP | Fóssil | 30/08/2012 | 84 | 84
Nete Gloria Serrim | PA | Solar | 13/10/2021 | 1 | 1
Neuci Castro Dos Santos | PA | Solar | 04/05/2022 | 1 | 1
Neudila Sanches do Nascimento | PA | Solar | 19/01/2018 | 1 | 1
Neufran Alves | PA | Solar | 25/02/2022 | 1 | 1
Neuma Sousa Oliveira | PA | Solar | 23/10/2019 | 1 | 1
Neuraci Amazona Gomes | PA | Solar | 07/04/2022 | 1 | 1
Neuraci Pinheiro da Silva | PA | Solar | 26/02/2022 | 1 | 1
Neuri de Souza Gomes | PA | Solar | 30/03/2022 | 1 | 1
Neusa de Sousa Queiroz | PA | Solar | 24/10/2019 | 1 | 1
Neuza Alves de Jesus | PA | Solar | 05/05/2022 | 1 | 1
Neuza da Silva Sanches | PA | Solar | 29/01/2018 | 1 | 1
Neuza de Almeida Araujo | PA | Solar | 02/12/2019 | 1 | 1
Neuza de Carvalho Moreira | PA | Solar | 16/12/2021 | 1 | 1
Neuza Pureza | PA | Solar | 27/09/2021 | 1 | 1
Neuzalina Ferreira Sarges | PA | Solar | 29/03/2022 | 1 | 1
Neuziane Ferreira Dos Santos | PA | Solar | 26/02/2022 | 1 | 1
Neuziane Lobato Valadares | PA | Solar | 06/04/2022 | 1 | 1
Neuziane Noronha Valente | PA | Solar | 26/02/2022 | 1 | 1
Neuzilene Batista | PA | Solar | 28/03/2022 | 1 | 1
Neuzivany Valente Ramos | PA | Solar | 25/02/2022 | 1 | 1
Ney Almeida Coelho | PA | Solar | 02/12/2019 | 1 | 1
Ney Dias Nogueira Goncalves | PA | Solar | 07/08/2019 | 1 | 1
NG Bioenergia I | GO | Biomassa | 04/03/2017 | 47000 | 47000
Ngk I | SP | Solar | 07/11/2019 | 60 | 60
Nhamundá | AM | Fóssil | 02/10/2010 | 4680 | 4680
Nhamundá - COE | AM | Fóssil | - | 8349 | 0
Nhandu | MT | Hídrica | - | 13000 | 0
NHO-LO | RS | Fóssil | 01/01/1986 | 44 | 44
Nice Laura Barbosa de Almeida | PA | Solar | 07/04/2022 | 1 | 1
Nice Laura de Carvalho | PA | Solar | 22/12/2021 | 1 | 1
Nice Olena Taveira de Brito | PA | Solar | 09/12/2021 | 1 | 1
Niciane Dos Santos Pereira | PA | Solar | 07/03/2022 | 1 | 1
Niciete Valente da Silva | PA | Solar | 10/11/2021 | 1 | 1
NICILAURA FERREIRA DE MORAES | PA | Solar | 30/11/2020 | 1 | 1
Nicineide Loureiro Monteiro | PA | Solar | 10/12/2018 | 1 | 1
Nickel Ponte Alta | MG | Hídrica | 31/01/1940 | 55.2 | 55.2
Nicodemo Santana Barbosa | PA | Solar | 24/11/2021 | 1 | 1
Nicodemos Santos de Novaes Filho | PA | Solar | 03/03/2022 | 1 | 1
Nidobox I | CE | Solar | 22/06/2021 | 200 | 200
Nielson Castro Dos Santos | PA | Solar | 11/01/2018 | 1 | 1
Niely | RJ | Fóssil | 09/04/2011 | 1200 | 1200
Nilany Brasil Furtado | PA | Solar | 10/11/2021 | 1 | 1
Nilcelena Barroso Dos Santos | PA | Solar | 02/11/2017 | 1 | 1
Nilcicleia da Silva Moreira | PA | Solar | 03/02/2018 | 1 | 1
NILCIMAIRA MOURA ESQUERDO | PA | Solar | 30/11/2020 | 1 | 1
Nilda Alfaia E. Alfaia | PA | Solar | 27/05/2022 | 1 | 1
Nilda Sousa Ferreira da Silva | PA | Solar | 27/09/2019 | 1 | 1
Nildiane Dias Machado | PA | Solar | 16/05/2022 | 1 | 1
Nildilene Moreira Gomes | PA | Solar | 11/05/2022 | 1 | 1
Nildo Duarte Alves | PA | Solar | 23/09/2021 | 1 | 1
Nildo Nascimento de Souza | PA | Solar | 10/02/2018 | 1 | 1
Nildo Palheta Machado | PA | Solar | 08/03/2022 | 1 | 1
Nileuda Pureza Barbosa | PA | Solar | 24/09/2021 | 1 | 1
Nilma Herculano da Conceicao | PA | Solar | 31/01/2022 | 1 | 1
Nilo Andrade Sanches | PA | Solar | 19/01/2018 | 1 | 1
Nilo BonfantI (Antiga Cascata do Buricá) | RS | Hídrica | 15/08/1999 | 680 | 680
Nilo Gomes de Arruda | PA | Solar | 12/05/2022 | 1 | 1
Nilo Peçanha | RJ | Hídrica | 01/01/1953 | 380030 | 380030
Nilraci Pinheiro da Silva | PA | Solar | 26/02/2022 | 1 | 1
Nilso José Schotten | SC | Hídrica | 14/10/2015 | 0.6 | 0.6
Nilson Barbosa da Silva | PA | Solar | 15/12/2021 | 1 | 1
Nilson Borges de Assis | PA | Solar | 17/01/2018 | 1 | 1
Nilson de Almeida da Silva | PA | Solar | 14/12/2021 | 1 | 1
Nilson do Nascimento Sanches | PA | Solar | 19/01/2018 | 1 | 1
Nilson Gomes Perna | PA | Solar | 17/11/2017 | 1 | 1
Nilson Pereira de Moraes | PA | Solar | 27/04/2022 | 1 | 1
Nilson Primavera Almeida | PA | Solar | 07/03/2022 | 1 | 1
Nilton Almeida de Oliveira | PA | Solar | 18/01/2022 | 1 | 1
Nilton da Silva de Oliveira | PA | Solar | 07/08/2019 | 1 | 1
Nilton Dos Santos Carvalho | PA | Solar | 18/02/2022 | 1 | 1
Nilton Monteiro Lobato | PA | Solar | 18/02/2022 | 1 | 1
Nilton Monteiro Lobato Junior | PA | Solar | 18/02/2022 | 1 | 1
Nilva Maia de Freitas | PA | Solar | 11/10/2021 | 1 | 1
Nilvan Luz Dos Santos | PA | Solar | 30/07/2019 | 1 | 1
Nilvete Moraes Sales | PA | Solar | 10/11/2021 | 1 | 1
Nilvete Oliveira | PA | Solar | 23/12/2021 | 1 | 1
Nilza da Silva Cavalcante | PA | Solar | 16/03/2022 | 1 | 1
Nilza Furtado Carvalho | PA | Solar | 26/02/2021 | 1 | 1
Nilzomar Alves da Luz | PA | Solar | 02/12/2021 | 1 | 1
Nina Paiva de Alencar | PA | Solar | 18/01/2018 | 1 | 1
Ninete do Carmo Gomes Rodrigues | PA | Solar | 26/05/2022 | 1 | 1
Ninho da Águia | MG | Hídrica | 03/01/2011 | 10000 | 10000
Nitro Química | SP | Fóssil | 01/01/1952 | 5000 | 5000
Niusa Maria Froz da Silva | PA | Solar | 31/01/2018 | 1 | 1
Nivaldo de Pinho Moura | PA | Solar | 23/12/2021 | 1 | 1
Nivaldo Dos Santos Nunes | PA | Solar | 13/01/2022 | 1 | 1
Nivaldo Santana Castor | PA | Solar | 25/02/2022 | 1 | 1
Nivea Saldanha Carvalho | PA | Solar | 10/12/2021 | 1 | 1
Nivia | SC | Hídrica |  | 250 | 250
Nizobete Rodrigues da Costa | PA | Solar | 14/12/2021 | 1 | 1
Nizoelson Castor Soares | PA | Solar | 25/02/2022 | 1 | 1
Nizomar Gomes Santana | PA | Solar | 04/11/2021 | 1 | 1
Noberto Ferreira Vilarino | PA | Solar | 23/03/2022 | 1 | 1
Nobrecel | SP | Biomassa | 26/09/2001 | 3200 | 3200
Noe Filho Santos Sanches | PA | Solar | 17/01/2018 | 1 | 1
Noel de Assis da Silva | PA | Solar | 27/05/2022 | 1 | 1
Noel Moreira Gomes | PA | Solar | 11/05/2022 | 1 | 1
Noeme Leao de Barros | PA | Solar | 29/01/2022 | 1 | 1
Noemia de Souza Santana | PA | Solar | 08/03/2022 | 1 | 1
Noidore | MT | Hídrica | 30/04/2002 | 1000 | 1000
Nonato Correa Dos Santos | PA | Solar | 26/02/2022 | 1 | 1
Nordestão 01 | RN | Fóssil | 01/10/2001 | 400 | 400
Nordestão 02 | RN | Fóssil | 01/10/2001 | 400 | 400
Nordestão 03 | RN | Fóssil | 01/10/2001 | 1360 | 1360
Nordestão 04 | RN | Fóssil | 01/10/2001 | 960 | 960
Nordestão 05 | RN | Fóssil | 01/10/2001 | 800 | 800
Nordestão 06 | RN | Fóssil | 01/10/2001 | 560 | 560
Nordestão 07 | RN | Fóssil | 14/06/2008 | 1080 | 1080
Nordestão Central | RN | Fóssil | 01/06/2010 | 760 | 760
Nordestão Nova Parnamirim | RN | Fóssil | 20/12/2012 | 1200 | 1200
Nordestao Pb | PB | Solar | 12/08/2021 | 900 | 900
Nordestão Superfacil | RN | Fóssil | 26/03/2012 | 1120 | 1120
Enercom Serrita I | PE | Solar | - | 30000 | 0
Enercom Serrita II | PE | Solar | - | 30000 | 0
Norma Cirino da Silva Pastana | PA | Solar | 16/05/2022 | 1 | 1
Norma Ribeiro Queiroz | PA | Solar | 23/10/2019 | 1 | 1
Normandia | RR | Fóssil | 31/07/2001 | 2459.2 | 2459.2
Normândia | RR | Fóssil | 01/10/2001 | 1220 | 1220
Fazenda Esmeralda | PE | Solar | 18/04/2019 | 29000 | 29000
Norsa Refrigerantes - Maracanaú | CE | Fóssil | 01/01/2010 | 1800 | 1800
Norsa Refrigerantes - Simões Filho | BA | Fóssil | 01/01/2010 | 1048.8 | 1048.8
Federal | PE | Solar | 01/05/2021 | 73 | 73
Nortao | MT | Biomassa | 10/01/2011 | 1275 | 1275
Norte | SP | Fóssil | 03/07/2003 | 3898 | 3898
Norte Fluminense | RJ | Fóssil | 06/03/2004 | 826780 | 826780
Norte Shopping | RJ | Fóssil | 10/10/2007 | 3000 | 3000
Norte Shopping II | RJ | Fóssil | 01/01/2009 | 2200 | 2200
Ferreira Costa Caruaru | PE | Solar | 03/09/2021 | 1500 | 1500
North Shopping Jóquei | CE | Fóssil | 01/11/2013 | 3000 | 3000
NORTH SHOPPING MARACANAÚ | CE | Fóssil | 31/10/2014 | 571.5 | 571.5
Nossa Senhora Aparecida I | MT | Biomassa | 01/06/2017 | 780 | 780
Nossa Senhora da Conceição | BA | Eólica | 04/07/2014 | 28800 | 28800
Nossa Senhora de Fátima | CE | Eólica | 02/06/2020 | 30000 | 30000
Nossa Sra do Paquequer | RJ | Hídrica | 22/10/2002 | 17.64 | 17.64
Nova Aurora | GO | Hídrica | 19/01/2011 | 21000 | 21000
Nova Aurora | SC | Solar | 28/03/2013 | 4445.83 | 4445.83
Nova Avanhandava (Rui Barbosa) | SP | Hídrica | 19/12/1982 | 347400 | 347400
Nova Bandeirantes | MT | Fóssil | 22/09/1997 | 3597 | 3597
Nova Esperança | RR | Fóssil | 03/11/1995 | 32 | 32
Nova Esperança 1 | RN | Solar | - | 43032 | 0
Nova Esperança 2 | RN | Solar | - | 43032 | 0
Nova Esperança 3 | RN | Solar | - | 43032 | 0
Nova Fátima | SC | Hídrica | 01/05/2012 | 4100 | 4100
Nova Geaze | RO | Fóssil |  | 48 | 48
Nova Geração | GO | Biomassa | 01/04/1982 | 6200 | 6200
Nova Guaporé | MT | Hídrica | - | 14000 | 0
Nova Iguaçu | RJ | Biomassa | 07/05/2019 | 16932 | 16932
Nova Jaguariaíva | PR | Hídrica | 24/05/1995 | 1218.75 | 1218.75
Nova Mamoré | RO | Fóssil |  | 3200 | 3200
Nova Maringá | MT | Fóssil | 01/07/2003 | 2683 | 2683
Nova Maurício | MG | Hídrica | 01/01/1956 | 29232 | 29232
Nova Monte Verde | MT | Fóssil | 01/06/2001 | 2502 | 2502
Nova Moreno | SP | Biomassa | 20/04/2005 | 15504 | 15504
Nova Mutum | MT | Hídrica | 26/11/2014 | 14000 | 14000
Nova Olinda 10 | PI | Solar | 09/12/2017 | 30000 | 30000
Nova Olinda 11 | PI | Solar | 09/12/2017 | 30000 | 30000
Nova Olinda 12 | PI | Solar | 09/12/2017 | 30000 | 30000
Nova Olinda 13 | PI | Solar | 09/12/2017 | 30000 | 30000
Nova Olinda 14 | PI | Solar | 09/12/2017 | 30000 | 30000
Nova Olinda 8 | PI | Solar | 09/12/2017 | 30000 | 30000
Nova Olinda 9 | PI | Solar | 09/12/2017 | 30000 | 30000
Nova Olinda do Norte | AM | Fóssil | 01/11/2002 | 9164 | 4910
Nova Olinda do Norte - VPTM | AM | Fóssil | 18/02/2020 | 9218 | 9218
Nova Pacaraima | RR | Fóssil | 08/03/2019 | 2320 | 2320
Nova Palma | RS | Hídrica | 10/11/1934 | 331.2 | 331.2
Nova Piratininga (Antiga Fernando Gasparian) | SP | Fóssil | 31/12/2004 | 386080 | 386080
Nova Ponte | MG | Hídrica | 01/01/1994 | 510000 | 510000
Nova Ponte Queimada II | MG | Hídrica | 01/01/1983 | 3000 | 3000
Nova Riotel Empreendimentos Hoteleiros | RJ | Fóssil | 08/09/2008 | 445 | 445
Nova Sergipe 1 | SE | Solar | - | 50000 | 0
Nova Sergipe 2 | SE | Solar | - | 50000 | 0
Nova Sergipe 3 | SE | Solar | - | 50000 | 0
Nova Sergipe 4 | SE | Solar | - | 50000 | 0
Nova Sergipe 5 | SE | Solar | - | 50000 | 0
Nova Sergipe 6 | SE | Solar | - | 50000 | 0
Nova Sergipe 7 | SE | Solar | - | 50000 | 0
Nova Sergipe 8 | SE | Solar | - | 50000 | 0
Nova Tamoio | SP | Biomassa | 22/09/2010 | 6600 | 6600
Nova Trento | SC | Hídrica | - | 4680 | 0
Novagerar | RJ | Biomassa | 01/07/2003 | 4000 | 4000
Novo Airão | AM | Fóssil | 01/06/1998 | 5200 | 4200
Novo Airão - COE | AM | Fóssil | 19/05/2020 | 10212 | 10212
Novo Aripuanã | AM | Fóssil | 01/10/2005 | 7670 | 4670
Novo Aripuanã - Powertech | AM | Fóssil | - | 8450 | 0
Novo Céu | AM | Fóssil | 03/06/2013 | 5080 | 3080
Novo Céu - COE | AM | Fóssil | - | 6401 | 0
Novo Data Center - BM&FBOVESPA | SP | Fóssil | 01/03/2014 | 4049.6 | 4049.6
Novo Horizonte | SP | Biomassa | - | 30000 | 0
Novo Horizonte | BA | Eólica | 06/07/2012 | 30060 | 30060
Novo Horizonte | PR | Hídrica | 04/06/2011 | 23000 | 23000
Novo Lapa MP 1 | BA | Solar | - | 44400 | 0
Novo Lapa MP 2 | BA | Solar | - | 44400 | 0
Novo Lapa MP 3 | BA | Solar | - | 44400 | 0
Novo Lapa MP 4 | BA | Solar | - | 44400 | 0
Novo Lapa MP 5 | BA | Solar | - | 44400 | 0
Novo Lapa MP 6 | BA | Solar | - | 44400 | 0
Novo Lapa MP 7 | BA | Solar | - | 37000 | 0
Novo Lapa MP 8 | BA | Solar | - | 29600 | 0
Novo Milênio | MT | Biomassa | 13/02/2021 | 12000 | 12000
Novo Oriente I | SP | Solar | - | 42525 | 0
Novo Oriente II | SP | Solar | - | 42525 | 0
Novo Oriente III | SP | Solar | - | 42525 | 0
Novo Oriente IV | SP | Solar | - | 42525 | 0
Novo Oriente V | SP | Solar | - | 48600 | 0
Novo Oriente VI | SP | Solar | - | 48600 | 0
Novo Paraíso | RR | Fóssil | 21/07/2015 | 13120 | 13120
Novo Progresso | PA | Fóssil | 01/04/2005 | 9125 | 9125
Novo Remanso | AM | Fóssil | 01/09/2005 | 4420 | 2300
Novo Remanso - COE | AM | Fóssil | 21/08/2020 | 10614 | 10614
Novo Tempo Barcarena | PA | Fóssil | - | 604520 | 0
Novo Texas 1 | MG | Solar | - | 30000 | 0
Novo Texas 2 | MG | Solar | - | 30000 | 0
NR | MG | Hídrica | 05/03/2007 | 73.04 | 73.04
NTL-JU | RN | Fóssil | 01/12/1991 | 640 | 640
Nubia Borges Dos Anjos | PA | Solar | 11/05/2022 | 1 | 1
Nubia Monteiro Loureiro | PA | Solar | 13/02/2018 | 1 | 1
NUBIA PIMENTEL BARBOSA | PA | Solar | 30/11/2020 | 1 | 1
Nubia Saldanha Carvalho | PA | Solar | 09/12/2021 | 1 | 1
Nutrata | SC | Solar | 09/09/2021 | 147 | 147
Nutribem | SP | Fóssil | 01/11/2009 | 1820 | 1820
Nutrisul | SC | Fóssil | 01/09/2010 | 508 | 508
O Boticário - Centro de Distribuição Registro | SP | Fóssil | 12/06/2012 | 2000 | 2000
O Boticário - Fábrica São José dos Pinhais | PR | Fóssil | 30/01/2011 | 3900 | 3900
O Boticário Camaçari | BA | Fóssil | 17/11/2014 | 3900 | 3900
O Boticário São Gonçalo dos Campos | BA | Fóssil | 01/10/2014 | 1440 | 1440
Oca Do Açaí I | RN | Solar | 26/02/2021 | 480 | 480
Oceano | SP | Fóssil | 01/11/2005 | 1200 | 1200
Ociane Nascimento | PA | Solar | 31/08/2021 | 1 | 1
Ociclei Coelho de Souza | PA | Solar | 21/02/1981 | 1 | 1
Ocicleibe Celia da Silva E. Silva | PA | Solar | 21/02/1981 | 1 | 1
Ociene Pantoja Rodrigues | PA | Solar | 25/03/2022 | 1 | 1
Ocila Pinheiro de Araujo | PA | Solar | 22/02/2022 | 1 | 1
Ocilan Marques da Silva | PA | Solar | 24/10/2017 | 1 | 1
Ocilene Ladislau de Souza | PA | Solar | 16/03/2022 | 1 | 1
Ocilene Pereira de Moraes | PA | Solar | 31/01/2022 | 1 | 1
Ocimar Miranda do Amaral | PA | Solar | 06/04/2022 | 1 | 1
Ocimara Dos Santos Baia | PA | Solar | 08/11/2017 | 1 | 1
Ocinei Moraes de Oliveira | PA | Solar | 03/11/2017 | 1 | 1
Ocione Benjo de Moraes | PA | Solar | 26/04/2022 | 1 | 1
OCRIM | PA | Fóssil | 26/04/2013 | 2736 | 2736
Odabel Rodrigues de Oliveira | PA | Solar | 12/05/2022 | 1 | 1
Odacir Neto de Oliveira Almeida | PA | Solar | 01/02/2018 | 1 | 1
Odaias Dos Santos Furtado | PA | Solar | 26/02/2021 | 1 | 1
Odaildo Cirino Nunes | PA | Solar | 31/01/2022 | 1 | 1
Odailson Maia Dos Anjos | PA | Solar | 27/05/2022 | 1 | 1
Odair Amadeu da Silva Guerra | PA | Solar | 09/03/2018 | 1 | 1
Odair Coelho de Aquino | PA | Solar | 24/02/2022 | 1 | 1
Odair Goncalves de Oliveira | PA | Solar | 29/03/2022 | 1 | 1
Odair Jose Freitas da Silva | PA | Solar | 06/04/2022 | 1 | 1
Odair Jose Moreira Mendes | PA | Solar | 09/12/2021 | 1 | 1
Odair Jose Ramos Alves | PA | Solar | 20/12/2021 | 1 | 1
Odair Matos de Lima | PA | Solar | 06/02/2018 | 1 | 1
Odairde Alfaia Maia | PA | Solar | 31/05/2022 | 1 | 1
Odaleia Viana Nascimento | PA | Solar | 30/09/2019 | 1 | 1
Odalicio Lopes de Lima | PA | Solar | 28/10/2021 | 1 | 1
Odanilda Cirino Nunes | PA | Solar | 31/01/2022 | 1 | 1
Odanilza da Silva Rodrigues | PA | Solar | 31/01/2022 | 1 | 1
Odede Pereira de Moraes | PA | Solar | 09/02/2022 | 1 | 1
Odeize de Jesus Benjo | PA | Solar | 04/05/2022 | 1 | 1
Odenil Alves de Moraes Junior | PA | Solar | 29/01/2022 | 1 | 1
Odenildo Cordovil Correa | PA | Solar | 23/09/2021 | 1 | 1
Odenilson Pantoja Machado | PA | Solar | 25/02/2022 | 1 | 1
Oderlan Marques da Silva | PA | Solar | 24/10/2017 | 1 | 1
Odete Cardoso da Gloria | PA | Solar | 26/02/2022 | 1 | 1
Odete Coelho de Souza | PA | Solar | 12/08/2019 | 1 | 1
Odete da Conceicao Braga | PA | Solar | 12/08/2019 | 1 | 1
Odete Goncalves Soares | PA | Solar | 23/10/2019 | 1 | 1
Odete Melo de Souza | PA | Solar | 24/03/2022 | 1 | 1
Odete Santos da Silva | PA | Solar | 26/02/2022 | 1 | 1
Odiane Priscila da Silva | PA | Solar | 26/02/2022 | 1 | 1
Odiel de Melo da Silva | PA | Solar | 31/03/2022 | 1 | 1
Odila Pereira de Moraes | PA | Solar | 31/01/2022 | 1 | 1
Odilei Gomes de Jesus | PA | Solar | 29/01/2022 | 1 | 1
Odileia da Silva E. Silva | PA | Solar | 19/04/2022 | 1 | 1
Odilene Santos de Novaes | PA | Solar | 21/12/2021 | 1 | 1
Odileno da Silva Pinheiro | PA | Solar | 25/05/2022 | 1 | 1
Odileno Rodrigues de Oliveira | PA | Solar | 12/05/2022 | 1 | 1
Odiley Andrade Dos Santos | PA | Solar | 18/02/2022 | 1 | 1
Odilia de Andrade Cordovil | PA | Solar | 11/10/2021 | 1 | 1
Odilon Cirino de Moraes | PA | Solar | 28/01/2022 | 1 | 1
Odima Gomes Caldas | PA | Solar | 26/02/2022 | 1 | 1
Odimar da Silva E. Silva | PA | Solar | 10/12/2021 | 1 | 1
Odimila de Souza Moura | PA | Solar | 22/12/2021 | 1 | 1
Odinalva Barbosa de Carvalho | PA | Solar | 29/11/2021 | 1 | 1
Odinalva de Jesus Benjo | PA | Solar | 31/01/2022 | 1 | 1
Odinei da Silva Lobato | PA | Solar | 29/10/2021 | 1 | 1
Odineia da Silva Alfaia Alfaia | PA | Solar | 27/05/2022 | 1 | 1
Odineia Oliveira de Souza | PA | Solar | 20/11/2017 | 1 | 1
Odineia Valente Pimentel | PA | Solar | 02/12/2021 | 1 | 1
Odinelson Mesquita Guerreiro | PA | Solar | 26/10/2021 | 1 | 1
Odinilda Barbosa de Carvalho | PA | Solar | 19/11/2021 | 1 | 1
Odino Rodrigues de Oliveira | PA | Solar | 12/05/2022 | 1 | 1
Odione Ferreira Carvalho | PA | Solar | 16/05/2022 | 1 | 1
Odonaio Valadares Tavares | PA | Solar | 27/10/2021 | 1 | 1
Odvan Sanches Arnoud | PA | Solar | 22/01/2018 | 1 | 1
OEIRAS | MT | Hídrica | 20/03/2015 | 3000 | 3000
Oeiras do Pará – CEPA | PA | Fóssil | 01/02/2017 | 5480 | 5480
Oesp | SP | Fóssil | 01/11/1999 | 4000 | 4000
Oeste de Canoas 1 | MA | Fóssil | - | 5542 | 0
Oeste Serido I | RN | Eólica | - | 25200 | 0
Oeste Serido II | RN | Eólica | - | 21000 | 0
Oeste Serido III | RN | Eólica | - | 25200 | 0
Oeste Seridó IV | RN | Eólica | - | 25200 | 0
Oeste Seridó IX | RN | Eólica | - | 25200 | 0
Oeste Seridó V | RN | Eólica | - | 25200 | 0
Oeste Seridó VI | RN | Eólica | - | 25200 | 0
Oeste Seridó X | RN | Eólica | - | 25200 | 0
Oeste Seridó XI | RN | Eólica | - | 33600 | 0
Oeste Seridó XII | RN | Eólica | - | 25200 | 0
Oiapoque | AP | Fóssil | 01/09/1998 | 8250 | 8250
Oiapoque | AP | Solar | 26/10/2017 | 4039.2 | 4039.2
Oiapoque COEN | AP | Fóssil | 26/11/2015 | 12510 | 12510
Oitis 1 | PI | Eólica | - | 49500 | 0
Oitis 10 | PI | Eólica | - | 49500 | 0
Oitis 2 | PI | Eólica | - | 27500 | 0
Oitis 21 | BA | Eólica | - | 44000 | 0
Oitis 22 | BA | Eólica | - | 49500 | 0
Oitis 3 | PI | Eólica | - | 49500 | 0
Oitis 4 | PI | Eólica | - | 49500 | 0
Oitis 5 | PI | Eólica | 22/07/2022 | 49500 | 16500
Oitis 6 | PI | Eólica | 22/07/2022 | 49500 | 11000
Oitis 7 | PI | Eólica | 22/07/2022 | 49500 | 16500
Oitis 8 | PI | Eólica | - | 49500 | 0
Oitis 9 | PI | Eólica | - | 49500 | 0
Olaide Dos Santos Diniz | PA | Solar | 29/10/2021 | 1 | 1
Olavo Raimundo de Macedo Barreto da Rocha Jun | PA | Solar | 21/11/2019 | 1 | 1
Olavo Rodrigues Soares | PA | Solar | 30/03/2022 | 1 | 1
Olavo Silva Dos Santos | PA | Solar | 25/02/2022 | 1 | 1
Olazio Ferreira da Fonseca | PA | Solar | 10/11/2018 | 1 | 1
Olemax Fonseca Dias | PA | Solar | 08/11/2021 | 1 | 1
Olenildo Correa Ribeiro | PA | Solar | 13/10/2021 | 1 | 1
Oleno Almeida da Silva | PA | Solar | 05/11/2021 | 1 | 1
Oleno Flores Dos Santos | PA | Solar | 23/09/2021 | 1 | 1
Oleno Rodrigues da Cruz | PA | Solar | 19/11/2021 | 1 | 1
Oleno Rodrigues de Oliveira | PA | Solar | 16/05/2022 | 1 | 1
Oleoplan Veranópolis | RS | Biomassa | 05/07/2022 | 6780 | 6780
Olgarina Aires da Costa | PA | Solar | 17/02/2022 | 1 | 1
Olgarina da Silva Cruz | PA | Solar | 20/10/2021 | 1 | 1
Olgarina Sanches Arnaud | PA | Solar | 23/01/2018 | 1 | 1
Olias Monteiro | PA | Solar | 23/09/2021 | 1 | 1
Olicio Monteiro de Oliveira | PA | Solar | 24/09/2021 | 1 | 1
Olinda do Vale da Silva | PA | Solar | 03/03/2022 | 1 | 1
Olindo Monteiro | PA | Solar | 24/09/2021 | 1 | 1
Olisio Rodrigues Soares | PA | Solar | 29/03/2022 | 1 | 1
OLIVA BRASIL | MG | Hídrica | 05/08/2017 | 450 | 450
Olival de Abreu Santos | PA | Solar | 29/11/2017 | 1 | 1
Olival Pantoja de Oliveira | PA | Solar | 11/05/2022 | 1 | 1
Olival Sanches Furtado | PA | Solar | 20/01/2018 | 1 | 1
Olivaldo da Gama Guerra | PA | Solar | 23/03/2018 | 1 | 1
Olivaldo Gomes da Costa | PA | Solar | 27/10/2021 | 1 | 1
Olivana Pantoja Feitosa | PA | Solar | 04/05/2022 | 1 | 1
Olivando Gomes Batista | PA | Solar | 14/11/2017 | 1 | 1
Olivar Tavares da Costa | PA | Solar | 23/02/2021 | 1 | 1
Oliveira | MG | Hídrica | 31/07/2010 | 2880 | 2880
Olivio Santos de Souza | PA | Solar | 14/03/2018 | 1 | 1
Ombreiras | MT | Hídrica | 25/07/2005 | 26000 | 26000
Onça Pintada | MS | Biomassa | 23/04/2021 | 50000 | 50000
Onedson Amaral Caldeira | PA | Solar | 31/01/2022 | 1 | 1
Oneide da Silva Paiva da Costa | PA | Solar | 31/01/2022 | 1 | 1
Oneide Goncalves Vieira | PA | Solar | 03/03/2022 | 1 | 1
Oni Moraes de Matos | PA | Solar | 01/11/2021 | 1 | 1
Oniel de Souza da Igreja | PA | Solar | 03/09/2019 | 1 | 1
Onildon Bezerra de Paiva | PA | Solar | 14/12/2021 | 1 | 1
Operadora São Paulo Renaissance | SP | Fóssil | 01/06/2001 | 1600 | 1600
Ophbras Produtos Oftalmicos | PB | Fóssil | 01/04/2001 | 800 | 800
OPHIR | MG | Hídrica | 20/08/1966 | 1400 | 1400
Oraci Soares de Almeida | PA | Solar | 22/10/2019 | 1 | 1
Orcila Franca Dos Santos Pena | PA | Solar | 24/11/2021 | 1 | 1
Orcilene Franca Dos Santos Noronha | PA | Solar | 24/11/2021 | 1 | 1
Ordalina Barbosa Pantoja | PA | Solar | 30/07/2019 | 1 | 1
Ordicleia Soares Tadeu | PA | Solar | 19/04/2022 | 1 | 1
Ordilene da Silva Araujo | PA | Solar | 31/05/2022 | 1 | 1
Orfila de Brito Pantoja | PA | Solar | 17/05/2022 | 1 | 1
Organização Santamariense | RS | Fóssil | 12/05/2013 | 347 | 347
Organon | SP | Fóssil |  | 1150 | 1150
Oridio de Oliveira Mendes | PA | Solar | 13/12/2021 | 1 | 1
Oridy Rodrigues de Souza | PA | Solar | 31/03/2022 | 1 | 1
Oriel da Silva Carvalho | PA | Solar | 12/05/2022 | 1 | 1
Oriental | AL | Hídrica | 01/01/1947 | 1406.7 | 1406.7
Oriete Martins Correa | PA | Solar | 19/04/2022 | 1 | 1
Orimar Pereira Rodrigues | PA | Solar | 24/09/2021 | 1 | 1
Orimar Pinheiro de Miranda Cruz | PA | Solar | 29/10/2021 | 1 | 1
Orinaldo Monteiro | PA | Solar | 26/05/2022 | 1 | 1
Orindo Pacheco Farias | PA | Solar | 05/11/2021 | 1 | 1
Orineth Maia Ferreira | PA | Solar | 31/05/2022 | 1 | 1
Orion I | MG | Solar | - | 50000 | 0
Orion II | MG | Solar | - | 50000 | 0
Oripto Mota Rodrigues | PA | Solar | 26/05/2022 | 1 | 1
Orisangela da Silva Cavalcante | PA | Solar | 31/08/2021 | 1 | 1
Orisdete da Silva Cavalcante | PA | Solar | 31/08/2021 | 1 | 1
Orisnaldo Ferreira Barreiro | PA | Solar | 10/12/2021 | 1 | 1
Orisvaldo Carlos Pinheiro do Carmo | PA | Solar | 19/10/2021 | 1 | 1
Orisvaldo Silva Cardoso | PA | Solar | 26/02/2022 | 1 | 1
Orisvan Costa Silva | PA | Solar | 16/11/2017 | 1 | 1
Orivaldo de Freitas Duarte | PA | Solar | 05/03/2018 | 1 | 1
Orivaldo Saraiva de Souza | PA | Solar | 06/04/2022 | 1 | 1
Orlamison Ferreira de Miranda | PA | Solar | 11/10/2021 | 1 | 1
Orlanda Flores Dos Santos | PA | Solar | 23/09/2021 | 1 | 1
Orlandina Barbosa Das Flores | PA | Solar | 31/01/2022 | 1 | 1
Orlandina Soares Lima | PA | Solar | 08/11/2017 | 1 | 1
Orlando Alves da Silva | PA | Solar | 29/01/2022 | 1 | 1
Orlando Barbosa Junior | PA | Solar | 30/11/2021 | 1 | 1
Orlando Batista Dos Santos | PA | Solar | 13/01/2022 | 1 | 1
Orlando Ferro | PA | Solar | 12/03/2018 | 1 | 1
Orlando Gomes do Carmo | PA | Solar | 23/12/2021 | 1 | 1
Orlando Lima | PA | Solar | 04/09/2019 | 1 | 1
Orlando Moraes Ferreira | PA | Solar | 30/05/2022 | 1 | 1
Orlando Pinheiro Moraes | PA | Solar | 13/10/2021 | 1 | 1
Orleno Duarte de Assis | PA | Solar | 27/05/2022 | 1 | 1
Ormecinda Vilhena da Cruz | PA | Solar | 26/04/2022 | 1 | 1
Ormeo Junqueira Botelho (Antiga Cachoeira Encoberta) | MG | Hídrica | 31/12/2003 | 22700 | 22700
Ormindo Correa | PA | Solar | 12/08/2019 | 1 | 1
Oroytê | MS | Solar | 30/03/2021 | 2000 | 2000
Orquídea I | BA | Solar | - | 47500 | 0
Orquídea II | BA | Solar | - | 30000 | 0
Orquídea III | BA | Solar | - | 30000 | 0
Orquídea IV | BA | Solar | - | 30000 | 0
Orquídea V | BA | Solar | - | 30000 | 0
Orquídea VI | BA | Solar | - | 30000 | 0
Orquideia Lima Machado | PA | Solar | 12/05/2022 | 1 | 1
Orsa | SP | Biomassa | 01/09/1987 | 13100 | 13100
Orvalina Dos Santos Cardoso | PA | Solar | 29/01/2022 | 1 | 1
Oscar da Luz da Silva | PA | Solar | 08/11/2021 | 1 | 1
Oscar da Silva Barbosa | PA | Solar | 21/10/2021 | 1 | 1
Oscar Junior Nogueira Coimbra | PA | Solar | 18/02/2022 | 1 | 1
Oscar Moraes Batista | PA | Solar | 22/02/2022 | 1 | 1
Oscar Ribeiro Alves | PA | Solar | 20/09/2019 | 1 | 1
Oscarina Freitas de Toledo | PA | Solar | 29/01/2022 | 1 | 1
Oscarina Palheta Pereira | PA | Solar | 23/12/2017 | 1 | 1
Oseas Dos Santos Caldas | PA | Solar | 26/02/2022 | 1 | 1
Oseas Ferreira Guimares | PA | Solar | 03/03/2022 | 1 | 1
Oseas Rodrigues Batista | PA | Solar | 12/05/2022 | 1 | 1
Oseias Balieiro Cardoso | PA | Solar | 26/02/2022 | 1 | 1
Oseias Duarte Paiva | PA | Solar | 19/01/2018 | 1 | 1
Oseias Goncalves Barbosa | PA | Solar | 26/02/2022 | 1 | 1
Osias Das Gracas Cruz de Almeida | PA | Solar | 28/10/2021 | 1 | 1
Osiel Pereira Cordovil | PA | Solar | 13/12/2021 | 1 | 1
Osimundo Pereira Dos Santos | PA | Solar | 17/10/2019 | 1 | 1
Osmael de Jesus Benjo | PA | Solar | 31/01/2022 | 1 | 1
Osmaelson Tavares da Costa | PA | Solar | 31/01/2018 | 1 | 1
Osmar Alves | PA | Solar | 28/01/2022 | 1 | 1
Osmar Alves de Moraes | PA | Solar | 05/05/2022 | 1 | 1
Osmar Batista do Amaral | PA | Solar | 06/04/2022 | 1 | 1
Osmar de Melo Rodrigues | PA | Solar | 29/10/2021 | 1 | 1
Osmar Mascarenhas de Oliveira | PA | Solar | 29/10/2021 | 1 | 1
Osmar Rodrigues Dos Santos | PA | Solar | 24/10/2019 | 1 | 1
Osmar Santana de Brito | PA | Solar | 16/05/2022 | 1 | 1
Osmar Trevisan Junior | MG | Fóssil | 01/04/2015 | 208 | 208
Osmarina da Silva Alves | PA | Solar | 19/04/2022 | 1 | 1
Osmarina de Aquino Pimentel | PA | Solar | 30/11/2021 | 1 | 1
Osmarina Flores Cardoso | PA | Solar | 18/01/2022 | 1 | 1
Osmarina Guerreiro da Silva | PA | Solar | 21/02/1981 | 1 | 1
Osmarina Moura Palheta | PA | Solar | 19/12/2017 | 1 | 1
Osmarino Pereira Costa | PA | Solar | 23/02/2021 | 1 | 1
Osmarino Sampaio de Castro Filho | PA | Solar | 11/03/2018 | 1 | 1
Osni Santos de Souza | PA | Solar | 04/09/2019 | 1 | 1
Osório 2 | RS | Eólica | 19/12/2012 | 27600 | 27600
Osório 3 | RS | Eólica | 15/02/2013 | 29900 | 29900
Osorio Alves da Costa | PA | Solar | 29/01/2022 | 1 | 1
Osvaldina Alves da Silva | PA | Solar | 29/01/2022 | 1 | 1
Osvaldina Clementina de Paiva | PA | Solar | 14/12/2021 | 1 | 1
Osvaldina do Socorro Nascimento Dos Anjo | PA | Solar | 14/12/2021 | 1 | 1
Osvaldino Colares Cordovil | PA | Solar | 20/10/2021 | 1 | 1
Osvaldino Dos Santos Valente | PA | Solar | 23/02/2022 | 1 | 1
Osvaldo Alves Valente | PA | Solar | 23/02/2022 | 1 | 1
Osvaldo Barbosa de Carvalho | PA | Solar | 29/11/2021 | 1 | 1
Osvaldo da Silva Dos Santos | PA | Solar | 30/09/2021 | 1 | 1
Osvaldo da Silva Nunes | PA | Solar | 31/01/2022 | 1 | 1
Osvaldo da Silva Pantoja | PA | Solar | 30/11/2021 | 1 | 1
Osvaldo de Almeida Bararua | PA | Solar | 26/05/2022 | 1 | 1
Osvaldo Dino Pigozzi | RS | Hídrica | 01/01/1972 | 280 | 280
Osvaldo Ferreira da Silva | PA | Solar | 01/11/2019 | 1 | 1
Osvaldo Filho Toscano de Oliveira | PA | Solar | 19/12/2017 | 1 | 1
Osvaldo Marques de Souza | PA | Solar | 31/05/2022 | 1 | 1
Osvaldo Pereira | PA | Solar | 16/08/2019 | 1 | 1
Osvaldo Rodrigues de Sousa | PA | Solar | 07/04/2022 | 1 | 1
Osvaldo Sanches de Almeida | PA | Solar | 31/01/2018 | 1 | 1
Osvaldo Soares do Nascimento | PA | Solar | 22/01/2018 | 1 | 1
Osvanildo Gama Guerra | PA | Solar | 21/03/2018 | 1 | 1
Oswaldo Vicintin | MG | Hídrica | - | 29250 | 0
Otaciano de Alfaia Ferreira | PA | Solar | 30/05/2022 | 1 | 1
Otacilio Baratinha Rodrigues | PA | Solar | 13/01/2022 | 1 | 1
Otacilio Baratinha Rodrigues Filho | PA | Solar | 13/01/2022 | 1 | 1
Otavio Alves Valadares Filho | PA | Solar | 24/11/2021 | 1 | 1
Otavio Carneiro Mesquita | PA | Solar | 23/12/2021 | 1 | 1
Otazildo Lopes Machado | PA | Solar | 13/12/2021 | 1 | 1
Otiely Aragao Pinheiro | PA | Solar | 20/03/2018 | 1 | 1
Otilia Furtado da Silva | PA | Solar | 15/10/2018 | 1 | 1
Otima Filial | DF | Fóssil | 01/03/2014 | 400 | 400
OTIMA PLANALTO | DF | Fóssil | 01/09/2011 | 400 | 400
Otoniel Brabo do Nascimento | PA | Solar | 09/11/2021 | 1 | 1
Otoniel Moreira da Silva | PA | Solar | 29/10/2021 | 1 | 1
Ourinhos | SP | Hídrica | 07/12/2005 | 44000 | 44100
Ouro | RS | Hídrica | 08/07/2009 | 16000 | 16000
Ouro 1 | BA | Solar | - | 37807 | 0
Ouro 10 | BA | Solar | - | 34370 | 0
Ouro 11 | BA | Solar | - | 37807 | 0
Ouro 12 | BA | Solar | - | 37807 | 0
Ouro 13 | BA | Solar | - | 37807 | 0
Ouro 14 | BA | Solar | - | 37807 | 0
Ouro 15 | BA | Solar | - | 37807 | 0
Ouro 16 | BA | Solar | - | 30933 | 0
Ouro 17 | BA | Solar | - | 30933 | 0
Ouro 18 | BA | Solar | - | 34370 | 0
Ouro 2 | BA | Solar | - | 37807 | 0
Ouro 3 | BA | Solar | - | 37807 | 0
Ouro 4 | BA | Solar | - | 37807 | 0
Ouro 5 | BA | Solar | - | 37807 | 0
Ouro 6 | BA | Solar | - | 37807 | 0
Ouro 7 | BA | Solar | - | 37807 | 0
Ouro 8 | BA | Solar | - | 37807 | 0
Ouro 9 | BA | Solar | - | 37807 | 0
Ouro Branco | PR | Hídrica | 05/06/2019 | 4000 | 4000
Fontes Solar I | PE | Solar | 02/09/2015 | 5000 | 5000
Fontes Solar II | PE | Solar | 08/09/2015 | 5000 | 5000
Ouro Verde | CE | Eólica | 06/04/2017 | 29700 | 29700
Ouroeste | SP | Biomassa | 06/05/2008 | 12000 | 12000
Ovidio Teixeira de Oliveira | PA | Solar | 23/08/2019 | 1 | 1
Ovidio Viegas Guerra | PA | Solar | 22/03/2018 | 1 | 1
OXFORD INDUSTRIAL | SC | Fóssil | 01/06/2001 | 1226.72 | 1226.72
Ozana da Silva de Souza | PA | Solar | 26/02/2022 | 1 | 1
Ozeias Almeida Dos Santos | PA | Solar | 15/12/2021 | 1 | 1
Ozeias de Souza Amaral | PA | Solar | 29/03/2022 | 1 | 1
Ozeias Dos Santos Brazao | PA | Solar | 17/02/2022 | 1 | 1
Ozeias Dos Santos Furtado | PA | Solar | 23/02/2021 | 1 | 1
Ozeias Ferreira Amorim | PA | Solar | 12/02/2021 | 1 | 1
Ozeias Pimentel Silva | PA | Solar | 30/11/2021 | 1 | 1
Ozeias Ramos Rabelo | PA | Solar | 26/02/2018 | 1 | 1
Ozeias Rodrigues Vieira | PA | Solar | 30/05/2022 | 1 | 1
Ozeli Cirino Das Dores | PA | Solar | 31/01/2022 | 1 | 1
Ozelio Dos Santos Moraes | PA | Solar | 15/01/2018 | 1 | 1
Ozelita Alcantara Arruda | PA | Solar | 04/05/2022 | 1 | 1
Ozely Correa Dos Santos | PA | Solar | 26/02/2022 | 1 | 1
Ozenilda Goncalves Dos Santos | PA | Solar | 26/02/2022 | 1 | 1
Ozenildo Cavalcante Almeida | PA | Solar | 31/08/2021 | 1 | 1
Ozenildo Moraes de Oliveira | PA | Solar | 03/11/2017 | 1 | 1
Oziel da Silva Dos Santos | PA | Solar | 14/12/2021 | 1 | 1
Oziel Farias | PA | Solar | 21/12/2021 | 1 | 1
Oziel Garcia Leao | PA | Solar | 20/09/2019 | 1 | 1
Oziel Gomes Goncalves | PA | Solar | 21/02/2022 | 1 | 1
Oziel Goncalves de Oliveira | PA | Solar | 29/03/2022 | 1 | 1
Oziel Lacerda Dos Santos | PA | Solar | 23/10/2017 | 1 | 1
Oziel Nunes do Nascimento | PA | Solar | 10/12/2021 | 1 | 1
Oziel Oliveira Lima | PA | Solar | 04/09/2019 | 1 | 1
Oziel Ramos Rabelo | PA | Solar | 26/02/2018 | 1 | 1
Oziel Santiago Dos Santos | PA | Solar | 11/05/2022 | 1 | 1
Oziety Cavalcante Almeida | PA | Solar | 31/08/2021 | 1 | 1
Ozilda Rodrigues Gomes | PA | Solar | 31/05/2022 | 1 | 1
Ozileno de Araujo Dos Santos | PA | Solar | 27/10/2021 | 1 | 1
Ozimar da Silva E. Silva | PA | Solar | 10/12/2021 | 1 | 1
Ozimar Gomes Caldas | PA | Solar | 26/02/2022 | 1 | 1
Ozinei da Silva Pantoja | PA | Solar | 03/09/2019 | 1 | 1
Ozivaldo Gomes Novais Dos Santos | PA | Solar | 07/03/2022 | 1 | 1
Pablo Marques da Silva | PA | Solar | 24/10/2017 | 1 | 1
Pacaraima | RR | Fóssil | 01/02/1999 | 2408 | 2408
Pacheco | SC | Hídrica | 01/02/2010 | 1980 | 1980
Paciência | MG | Hídrica | 27/05/1930 | 4080 | 4080
Pacífico Mascarenhas | MG | Hídrica | 01/01/1928 | 5000 | 1600
Padaria Pritsch | RS | Solar | 26/09/2016 | 44.1 | 44.1
Padovani | PR | Hídrica | 01/01/2014 | 459 | 459
Padre Carlos (Antiga Rolador) | MG | Hídrica | 15/06/2003 | 7800 | 7800
PAE-BV | RS | Fóssil | 01/04/1986 | 720 | 720
PAE-MF | RS | Fóssil | 01/01/2000 | 640 | 640
Paes Leme | MG | Hídrica | 21/06/2001 | 1920 | 1920
Pagrisa | PA | Biomassa | 01/01/1982 | 11200 | 11200
PAGUE MENOS COMERCIO DE PRODUTOS ALIMENTICIOS | SP | Fóssil | 11/08/2000 | 480 | 480
PAGUE MENOS COMERCIO DE PRODUTOS ALIMENTICIOS UNIDADE 01 | SP | Fóssil | 10/05/1989 | 184 | 184
PAGUE MENOS COMERCIO DE PRODUTOS ALIMENTICIOS UNIDADE 02 | SP | Fóssil | 14/11/2000 | 240 | 240
PAGUE MENOS COMERCIO DE PRODUTOS ALIMENTICIOS UNIDADE 03 | SP | Fóssil | 14/11/2000 | 400 | 400
PAGUE MENOS COMERCIO DE PRODUTOS ALIMENTICIOS UNIDADE 05 | SP | Fóssil | 12/08/2014 | 400 | 400
PAGUE MENOS COMERCIO DE PRODUTOS ALIMENTICIOS UNIDADE 06 | SP | Fóssil | 19/05/2003 | 144 | 144
PAGUE MENOS COMERCIO DE PRODUTOS ALIMENTICIOS UNIDADE 07 | SP | Fóssil | 16/10/2003 | 400 | 400
PAGUE MENOS COMERCIO DE PRODUTOS ALIMENTICIOS UNIDADE 08 | SP | Fóssil | 20/06/2005 | 240 | 240
PAGUE MENOS COMERCIO DE PRODUTOS ALIMENTICIOS UNIDADE 10 | SP | Fóssil | 23/08/2006 | 240 | 240
PAGUE MENOS COMERCIO DE PRODUTOS ALIMENTICIOS UNIDADE 12 | SP | Fóssil | 25/06/2010 | 112 | 112
PAGUE MENOS COMERCIO DE PRODUTOS ALIMENTICIOS UNIDADE 13 | SP | Fóssil | 07/10/2010 | 480 | 480
PAGUE MENOS COMERCIO DE PRODUTOS ALIMENTICIOS UNIDADE 14 | SP | Fóssil | 23/12/2010 | 400 | 400
PAGUE MENOS COMERCIO DE PRODUTOS ALIMENTICIOS UNIDADE 15 | SP | Fóssil | 23/12/2010 | 400 | 400
PAGUE MENOS COMERCIO DE PRODUTOS ALIMENTICIOS UNIDADE 16 | SP | Fóssil | 16/08/2012 | 400 | 400
PAGUE MENOS COMERCIO DE PRODUTOS ALIMENTICIOS UNIDADE 18 | SP | Fóssil | 30/10/2012 | 560 | 560
PAGUE MENOS COMERCIO DE PRODUTOS ALIMENTICIOS UNIDADE 19 | SP | Fóssil | 15/11/2012 | 400 | 400
PAGUE MENOS COMERCIO DE PRODUTOS ALIMENTICIOS UNIDADE 20 | SP | Fóssil | 14/11/2012 | 400 | 400
PAGUE MENOS COMERCIO DE PRODUTOS ALIMENTICIOS UNIDADE 21 | SP | Fóssil | 17/12/2014 | 560 | 560
PAGUE MENOS COMERCIO DE PRODUTOS ALIMENTICIOS UNIDADE 22 | SP | Fóssil | 12/08/2014 | 560 | 560
Pai Joaquim | MG | Hídrica | 31/03/2004 | 23000 | 23000
Paina (Socavão) | PR | Hídrica | 10/01/1994 | 736 | 736
Paina II | PR | Hídrica | 05/07/2004 | 1200 | 1200
Paineiras | ES | Biomassa | 01/09/1974 | 3200 | 3200
Paiol | MG | Hídrica | 23/03/2010 | 20000 | 20000
Paísa | AL | Biomassa | 01/01/1980 | 4400 | 4400
Pajeú 1 | BA | Solar | - | 22000 | 0
Pajeú 2 | BA | Solar | - | 22000 | 0
Pajeú 3 | BA | Solar | - | 22000 | 0
Pajeú 4 | BA | Solar | - | 22000 | 0
Pajeú 5 | BA | Solar | - | 9000 | 0
Pajeú do Vento | BA | Eólica | 04/07/2014 | 25600 | 25600
Fótons de Santa Conceição 01 | PE | Solar | - | 43116 | 0
Palácio Tangara Desenvolvimento Imobiliário e Exploração Hoteleira | SP | Fóssil | 05/05/2017 | 600 | 600
Palanquinho | RS | Hídrica | 13/07/2010 | 24165 | 24165
Palheiros Klabin | SC | Hídrica | 01/12/1952 | 1840 | 1840
Palma | GO | Hídrica | - | 27000 | 0
Palma Sola | SC | Hídrica | 26/06/1962 | 836 | 836
Palmaplan Energia 2 | RR | Biomassa | - | 11550 | 0
PALMAS - 1 | TO | Fóssil | 01/01/2006 | 560 | 560
Palmeira das Missões | RS | Fóssil | 31/03/2015 | 840 | 840
Palmeira Industria e Comercio de Móveis | MG | Fóssil | 15/10/2001 | 204 | 204
Palmeiras | AM | Fóssil | 01/12/1974 | 424 | 424
Palmeiras | SP | Hídrica | 26/03/1931 | 230 | 230
Palmeiras | SC | Hídrica | 01/01/1963 | 24602 | 24602
Palmeiras | TO | Hídrica | 18/05/2018 | 2750 | 2750
Palmeiras | SP | Hídrica | 07/02/2012 | 16500 | 16500
Palmeiras - CGA | AM | Fóssil | 10/07/2020 | 630 | 630
Palmeiras de Goiás | GO | Fóssil | 17/07/2012 | 175560 | 175560
Palmital do Meio | PR | Hídrica |  | 85 | 85
PAM Destilaria | MG | Biomassa | 01/05/1987 | 1200 | 1200
Fótons de Santa Conceição 02 | PE | Solar | - | 43116 | 0
Pampa | PA | Biomassa | 25/09/2001 | 550 | 550
Pampa Sul | RS | Fóssil | 28/06/2019 | 345000 | 345000
Pampeana | MT | Hídrica | 14/05/2009 | 28000 | 28000
Pampeano Hulha Negra | RS | Fóssil | 17/04/2013 | 800 | 800
Panatí 1 | CE | Solar | - | 30000 | 0
Panatí 2 | CE | Solar | - | 30000 | 0
Panatí 3 | CE | Solar | - | 30000 | 0
Panatí 4 | CE | Solar | - | 30000 | 0
Panatí 5 | CE | Solar | - | 30000 | 0
Panatí 6 | CE | Solar | - | 30000 | 0
Panolli | MG | Fóssil | 05/03/2013 | 208 | 208
Panorama | GO | Biomassa | 01/04/2008 | 20000 | 20000
Panorama 01 | SP | Solar | - | 5010 | 0
Panorama 02 | SP | Solar | - | 5010 | 0
Panorama 03 | SP | Solar | - | 5010 | 0
Panorama 04 | SP | Solar | - | 5010 | 0
Panorama 05 | SP | Solar | - | 5010 | 0
Panorama 06 | SP | Solar | - | 5010 | 0
Panorama 07 | SP | Solar | - | 5010 | 0
Panorama 08 | SP | Solar | - | 5010 | 0
Panorama I | RN | Solar | - | 90000 | 0
Panorama II | RN | Solar | - | 90000 | 0
Panorâmica | SP | Biomassa | 01/01/1995 | 3700 | 3700
Pantanal | MT | Biomassa | 18/04/2000 | 5000 | 5000
PANTANAL ENERGIA | MT | Fóssil | 01/06/2015 | 288 | 288
PÃO DE MINAS | MG | Fóssil | 10/10/2011 | 100 | 100
Papagaio | BA | Eólica | 04/10/2019 | 10000 | 10000
Pará de Minas | MG | Fóssil | 03/08/2001 | 200 | 200
Paracambi | RJ | Hídrica | 18/05/2012 | 25000 | 25000
Paracatu 1 | MG | Solar | 09/01/2019 | 33000 | 33000
Paracatu 2 | MG | Solar | 09/02/2019 | 33000 | 33000
Paracatu 3 | MG | Solar | 09/01/2019 | 33000 | 33000
Paracatu 4 | MG | Solar | 09/01/2019 | 33000 | 33000
Paracuru | CE | Eólica | 29/11/2008 | 25200 | 25200
Paragominas I | PA | Fóssil |  | 1200 | 1200
PARAÍBA IMPERATRIZ/MA | MA | Fóssil | 17/03/2015 | 508 | 508
PARAÍBA TERESINA SHOPPING | PI | Fóssil | 20/08/2013 | 1000 | 1000
Paraibuna | MG | Fóssil | 03/02/2003 | 2000 | 2000
Paraibuna | SP | Hídrica | 20/04/1978 | 87020 | 87020
Paraíso | SC | Hídrica | 21/03/2020 | 1000 | 1000
Paraíso dos Ventos do Nordeste | RN | Eólica | 05/01/2019 | 27300 | 27300
Paraíso I | MS | Hídrica | 07/02/2004 | 21600 | 21600
Paranaíba 1 | MS | Solar | - | 50000 | 0
Paranaíba 10 | MS | Solar | - | 50000 | 0
Paranaíba 11 | MS | Solar | - | 50000 | 0
Paranaíba 2 | MS | Solar | - | 50000 | 0
Paranaíba 3 | MS | Solar | - | 50000 | 0
Paranaíba 4 | MS | Solar | - | 50000 | 0
Paranaíba 5 | MS | Solar | - | 50000 | 0
Paranaíba 6 | MS | Solar | - | 50000 | 0
Paranaíba 7 | MS | Solar | - | 50000 | 0
Paranaiba 8 | MS | Solar | - | 50000 | 0
Paranaíba 9 | MS | Solar | - | 50000 | 0
Paranapanema | SP | Biomassa | 16/06/2012 | 60000 | 60000
Paranapanema | SP | Hídrica | 01/01/1957 | 31500 | 31500
Paranatex | PR | Fóssil | 08/12/2014 | 1211.2 | 1211.2
Paranatinga II | MT | Hídrica | 12/02/2008 | 29020 | 29020
Paranoá | DF | Hídrica | 01/01/1962 | 30000 | 30000
Paranorte | MT | Fóssil | 01/12/2005 | 984 | 984
Paranorte | MT | Hídrica |  | 997.6 | 997.6
Paratinga | BA | Solar | - | 25000 | 0
Paratinga I | BA | Solar | - | 55000 | 0
Paratinga II | BA | Solar | - | 50000 | 0
Paratinga III | BA | Solar | - | 55000 | 0
Paratinga IV | BA | Solar | - | 40000 | 0
Paratudo | MG | Fóssil | 01/01/2014 | 256 | 256
Paraua | AM | Fóssil | 22/07/2010 | 700 | 700
Parauá - COE | AM | Fóssil | 16/01/2020 | 1187.5 | 1187.5
Paraúna | MG | Hídrica | 01/09/1948 | 4280 | 4280
parc paradiso condominio resort | PA | Fóssil | 01/01/2013 | 168 | 168
Pardos | SC | Hídrica | 27/03/2013 | 10000 | 10000
Parecis | MT | Hídrica | 06/07/2011 | 15400 | 15400
Pari | SP | Hídrica | 10/04/1937 | 1344 | 1344
Parintins | AM | Fóssil | 01/03/1983 | 29550 | 23000
Parisotto | SC | Hídrica | 04/09/2012 | 720 | 720
Parnaíba IV | MA | Fóssil | 13/12/2013 | 56277 | 56277
Parnaíba V (Antiga Parnaíba 5A e 5B) | MA | Fóssil | - | 385747 | 0
Parque da Cachoeira | RS | Hídrica | 01/12/1996 | 67.3 | 67.3
Parque de Diversões Nicolândia | DF | Fóssil | 05/09/2012 | 508 | 508
Parque Eólico de Beberibe | CE | Eólica | 11/09/2008 | 25600 | 25600
Parque Eólico de Osório | RS | Eólica | 29/06/2006 | 50000 | 50000
Parque Eólico de Palmares | RS | Eólica | 29/12/2010 | 9200 | 9200
Parque Eólico do Horizonte | SC | Eólica | 01/03/2004 | 4800 | 4800
Parque Eólico dos Índios | RS | Eólica | 13/12/2006 | 50000 | 50000
Parque Eólico dos Índios 2 | RS | Eólica | 16/12/2014 | 29900 | 29900
Parque Eólico dos Índios 3 | RS | Eólica | 16/12/2014 | 23000 | 23000
Parque Hotel Serra Negra | MG | Hídrica | 12/10/1986 | 300 | 300
Parque I | PR | Hídrica | 04/12/2017 | 4720 | 4720
Parque Solar Pirapora 1 | MG | Solar | - | 44400 | 0
Parque Solar Pirapora 10 | MG | Solar | - | 29600 | 0
Parque Solar Pirapora 2 | MG | Solar | - | 44400 | 0
Parque Solar Pirapora 3 | MG | Solar | - | 44400 | 0
Parque Solar Pirapora 4 | MG | Solar | - | 44400 | 0
Parque Solar Pirapora 5 | MG | Solar | - | 44400 | 0
Parque Solar Pirapora 6 | MG | Solar | - | 37000 | 0
Parque Solar Pirapora 7 | MG | Solar | - | 37000 | 0
Parque Solar Pirapora 8 | MG | Solar | - | 37000 | 0
Parque Solar Pirapora 9 | MG | Solar | - | 37000 | 0
Participações do Padre | MG | Hídrica | 01/08/2018 | 765 | 765
Passa Tempo | MS | Biomassa | 01/05/2001 | 73800 | 73800
Passagem | RN | Eólica | - | 52000 | 0
Passarão | RR | Fóssil | 01/09/2002 | 600 | 600
Passo de Ajuricaba | RS | Hídrica | 19/10/1959 | 6200 | 3200
PASSO DO CERVO | RS | Hídrica | 02/05/2015 | 750 | 750
Passo do Inferno | RS | Hídrica | 15/11/1948 | 1490 | 1490
Passo do Meio | RS | Hídrica | 17/10/2003 | 30000 | 30000
Passo Ferraz | SC | Hídrica | 03/06/2011 | 4000 | 4000
Passo Fundo | RS | Hídrica | 30/03/1973 | 226000 | 226000
Passo Real | RS | Hídrica | 01/01/1973 | 158000 | 158000
Passo São João | RS | Hídrica | 24/03/2012 | 77000 | 77000
Passos | MG | Biomassa | 01/04/2008 | 14090 | 14090
Pastifício Santa Amália | MG | Fóssil | 01/02/2006 | 3066 | 3066
Pátio Cianê Shopping | SP | Fóssil | 21/11/2013 | 3739.2 | 3739.2
Pátio Uberlândia Shopping | MG | Fóssil | 30/09/2011 | 500 | 500
Patricia Almeida Lobo | PA | Solar | 29/11/2021 | 1 | 1
Patricia Carvalho da Silva | PA | Solar | 30/11/2021 | 1 | 1
Patricia da Cruz Alves | PA | Solar | 22/02/2022 | 1 | 1
Patricia da Silva Aragao | PA | Solar | 27/10/2018 | 1 | 1
Patricia da Silva Galvao | PA | Solar | 26/02/2022 | 1 | 1
Patricia da Silva Portilho | PA | Solar | 07/08/2019 | 1 | 1
Patricia Damiao Goes | PA | Solar | 30/08/2021 | 1 | 1
Patricia Pacheco Ramos | PA | Solar | 23/12/2021 | 1 | 1
Patricia Santos Oliveira | PA | Solar | 31/07/2019 | 1 | 1
Patricio Pereira da Costa | PA | Solar | 28/09/2021 | 1 | 1
Patrick Brasil Souto | PA | Solar | 18/02/2022 | 1 | 1
Pau D´Alho | SP | Biomassa | 15/06/2006 | 4160 | 4160
Pau D'Água | BA | Eólica | - | 18000 | 0
Fótons de Santa Conceição 03 | PE | Solar | - | 50000 | 0
Globo Pe | PE | Solar | 27/07/2019 | 144 | 144
Ibimirim 1 | PE | Solar | 05/07/2021 | 5000 | 5000
Pau Rainha | RR | Biomassa | 15/04/2022 | 10000 | 10000
Ibimirim 2 | PE | Solar | 19/07/2021 | 5000 | 5000
Pau Santo | BA | Eólica | 22/03/2022 | 18900 | 18900
Pauini | AM | Fóssil | 13/12/2005 | 5280 | 4280
Pauini - COE | AM | Fóssil | 21/01/2020 | 5914 | 5914
Paula Balieiro de Souza | PA | Solar | 23/03/2022 | 1 | 1
Paula da Graca Ramos | PA | Solar | 17/11/2017 | 1 | 1
Paula Dos Santos Coelho | PA | Solar | 21/12/2021 | 1 | 1
Paula Ferreira da Silva | PA | Solar | 25/05/2022 | 1 | 1
Pauliandra de Fatima Moraes Correa | PA | Solar | 13/10/2021 | 1 | 1
Pauliane Dos Anjos Barbosa | PA | Solar | 23/03/2018 | 1 | 1
Paulicéia | SP | Biomassa | 19/01/2013 | 33750 | 33750
Paulina Soares da Silva | PA | Solar | 17/02/2022 | 1 | 1
Paulínia Energia | SP | Biomassa | - | 25668 | 0
Paulínia Verde (Antiga MP Paulínia) | SP | Fóssil | 16/06/2022 | 15950 | 14094
Paulino | SP | Fóssil | 12/03/2009 | 400 | 400
Paulino Rodrigues Serrao | PA | Solar | 30/11/2021 | 1 | 1
Ibimirim 3 | PE | Solar | 03/08/2021 | 5000 | 5000
Paulo Afonso I | BA | Hídrica | 30/12/1964 | 180001 | 180001
Paulo Afonso II | BA | Hídrica | 24/10/1961 | 443000 | 443000
Paulo Afonso III | BA | Hídrica | 21/10/1971 | 794200 | 794200
Paulo Afonso IV | BA | Hídrica | 01/12/1979 | 2462400 | 2462400
Paulo Alvarenga Esquerdo | PA | Solar | 26/02/2021 | 1 | 1
Paulo Barbosa de Oliveira | PA | Solar | 21/10/2021 | 1 | 1
Paulo Cesar Dias Nogueira | PA | Solar | 05/05/2022 | 1 | 1
Paulo Cesar Pereira de Souza | PA | Solar | 22/10/2019 | 1 | 1
Paulo Cesar Silva Terra | PA | Solar | 13/01/2022 | 1 | 1
Paulo da Cruz Mendes | PA | Solar | 16/08/2019 | 1 | 1
Paulo de Nazare Sanches Vulcao | PA | Solar | 30/07/2019 | 1 | 1
Paulo de Oliveira do Nascimento | PA | Solar | 21/02/2022 | 1 | 1
Paulo do Rosario Figueiredo Rodrigues | PA | Solar | 18/02/2022 | 1 | 1
Paulo Edson Gomes de Souza | PA | Solar | 15/03/2022 | 1 | 1
Paulo Farias Pantoja | PA | Solar | 29/10/2021 | 1 | 1
Paulo Gomes de Oliveira | PA | Solar | 22/12/2017 | 1 | 1
Paulo Henrique Alcantara Oliveira | PA | Solar | 05/05/2022 | 1 | 1
Paulo Henrique Pereira Feitosa | PA | Solar | 27/10/2017 | 1 | 1
Paulo Martins Fernandes | PA | Solar | 16/05/2022 | 1 | 1
Paulo Mascarenhas | MG | Hídrica | 01/06/1977 | 1000 | 1000
Paulo Monteiro Furtado | PA | Solar | 22/02/2021 | 1 | 1
Paulo Monteiro Ramos | PA | Solar | 24/11/2021 | 1 | 1
PAULO NASCIMENTO DOS REIS | PA | Solar | 30/11/2020 | 1 | 1
Paulo Pires de Sousa | PA | Solar | 05/11/2018 | 1 | 1
Paulo Roberto da Silva Garcia | PA | Solar | 07/03/2018 | 1 | 1
Paulo Robsom da Silva Machado | PA | Solar | 23/12/2021 | 1 | 1
Paulo Robson Carvalho Martins | PA | Solar | 09/02/2018 | 1 | 1
Paulo Robson de Moraes Azevedo | PA | Solar | 26/02/2022 | 1 | 1
Paulo Rodrigues | PA | Solar | 07/02/2018 | 1 | 1
Paulo Rodrigues Serrao | PA | Solar | 29/11/2021 | 1 | 1
Paulo Ronaldo de Sena | PA | Solar | 25/05/2022 | 1 | 1
Paulo Ronaldo Nogueira da Silva | PA | Solar | 22/04/2022 | 1 | 1
Paulo Santana Barbosa | PA | Solar | 03/02/2018 | 1 | 1
Paulo Sergio Barbosa da Luz | PA | Solar | 09/11/2021 | 1 | 1
Paulo Sergio Meireles Ribeiro | PA | Solar | 22/02/2022 | 1 | 1
Paulo Sergio Perna Barros | PA | Solar | 06/11/2017 | 1 | 1
Paulo Serjo Melo de Matos | PA | Solar | 25/05/2022 | 1 | 1
Paulo Silva da Gloria | PA | Solar | 18/02/2022 | 1 | 1
Paulo Vitor Moura Dos Santos | PA | Solar | 22/11/2021 | 1 | 1
PCT Barueri Biogás | SP | Biomassa | 31/01/2002 | 2601 | 2601
PCT Canário I | BA | Fóssil | 28/04/2016 | 520 | 520
PCT Raiz da Serra | SP | Fóssil | 24/07/2015 | 3186 | 3186
PCT SLC Alimentos | RS | Biomassa | 23/12/2015 | 5800 | 5800
Ibimirim 8 | PE | Solar | 17/10/2021 | 5000 | 5000
Pé de Serra | MT | Hídrica | 01/10/2001 | 24.6 | 24.6
Pecém II | BA | Fóssil | - | 144000 | 0
Pedacinho do Céu | MG | Hídrica | 25/06/2013 | 800 | 800
Pederneiras | SP | Biomassa | 06/06/2000 | 2400 | 2400
Pedra | BA | Hídrica | 13/11/1978 | 20007 | 20007
Pedra Branca | BA | Eólica | 02/03/2013 | 30000 | 30000
Pedra Cheirosa | CE | Eólica | 27/06/2017 | 25200 | 25200
Pedra Cheirosa II | CE | Eólica | 27/06/2017 | 23100 | 23100
Pedra do Cavalo | BA | Hídrica | 16/12/2004 | 160000 | 160000
Pedra do Garrafão | ES | Hídrica | 18/09/2009 | 19000 | 19000
Luiz Gonzaga I | PE | Solar | - | 30000 | 0
Pedra do Reino | BA | Eólica | 04/02/2013 | 30000 | 30000
Pedra do Reino III | BA | Eólica | 07/06/2013 | 18000 | 18000
Pedra do Reino IV | BA | Eólica | 27/12/2018 | 20000 | 20000
Pedra do Reino V | BA | Eólica | 19/03/2022 | 16000 | 16000
Pedra do Sal | PI | Eólica | 30/12/2008 | 18000 | 18000
Luiz Gonzaga II | PE | Solar | - | 30000 | 0
Pedra Lavada | RJ | Hídrica | 01/05/2015 | 1000 | 1000
Pedra Pintada I | BA | Eólica | - | 48000 | 0
Pedra Pintada II | BA | Eólica | - | 48000 | 0
Pedra Pintada III | BA | Eólica | - | 48000 | 0
Pedra Pintada IV | BA | Eólica | - | 48000 | 0
Pedra Preta | RN | Eólica | 03/12/2014 | 20700 | 20700
Pedra Rajada | RN | Eólica | 07/12/2017 | 20000 | 20000
Pedra Rajada II | RN | Eólica | 07/12/2017 | 20000 | 20000
Pedranópolis 1 | SP | Solar | - | 30000 | 0
Pedranópolis 2 | SP | Solar | - | 30000 | 0
Pedranópolis 3 | SP | Solar | - | 30000 | 0
Pedras | AM | Fóssil | 01/07/2012 | 818 | 818
Pedras - COE | AM | Fóssil | 05/02/2020 | 1744 | 1744
Pedras Negras BBF RO | RO | Fóssil | 25/06/2019 | 232 | 232
Pedrinho I | PR | Hídrica | 01/10/2003 | 16200 | 16200
Pedro Affonso Junqueira (Antiga Antas I) | MG | Hídrica | 01/01/1911 | 8780 | 8860
Pedro Afonso | TO | Biomassa | 25/09/2013 | 80000 | 80000
Pedro Aires Barbosa Neto | PA | Solar | 21/02/2022 | 1 | 1
Pedro Alves da Silva | PA | Solar | 04/09/2019 | 1 | 1
Pedro Amaral Filho | PA | Solar | 23/12/2021 | 1 | 1
Pedro Antonio Loureiro Lucas | PA | Solar | 22/02/2021 | 1 | 1
Pedro Baia Terra | PA | Solar | 30/11/2021 | 1 | 1
Pedro Barbosa da Silva | PA | Solar | 17/02/2022 | 1 | 1
Pedro Barbosa Teixeira Filho | PA | Solar | 29/11/2017 | 1 | 1
Pedro Brabo do Nascimento | PA | Solar | 29/10/2021 | 1 | 1
Pedro Braga Barroso | PA | Solar | 26/02/2022 | 1 | 1
Pedro Brito Dos Santos | PA | Solar | 20/09/2019 | 1 | 1
Pedro Carlos Santos de Andrade | PA | Solar | 17/11/2017 | 1 | 1
PEDRO CICERO ALHO ESQUERDO | PA | Solar | 30/11/2020 | 1 | 1
Pedro Correa da Silva | PA | Solar | 06/03/2018 | 1 | 1
Pedro Costa Batista | PA | Solar | 29/10/2021 | 1 | 1
Pedro Costa Neto | PA | Solar | 22/10/2018 | 1 | 1
Pedro da Silva | PA | Solar | 27/10/2021 | 1 | 1
Pedro da Silva da Luz | PA | Solar | 16/12/2021 | 1 | 1
Pedro da Silva do Nascimento | PA | Solar | 07/02/2018 | 1 | 1
Pedro da Silva Goncalves | PA | Solar | 27/10/2021 | 1 | 1
Pedro da Silva Maciel | PA | Solar | 18/12/2017 | 1 | 1
Pedro da Silva Santos | PA | Solar | 16/03/2018 | 1 | 1
Pedro da Silva Tiago | PA | Solar | 29/09/2021 | 1 | 1
Pedro Daniel de Carvalho | PA | Solar | 06/02/2018 | 1 | 1
Pedro Dorta Cabral | PA | Solar | 22/08/2019 | 1 | 1
Pedro Ferreira Barroso Filho | PA | Solar | 17/03/2018 | 1 | 1
Pedro Ferreira da Rocha | PA | Solar | 16/12/2021 | 1 | 1
Pedro Ferreira Dos Santos | PA | Solar | 20/11/2017 | 1 | 1
Pedro Ferreira Perna | PA | Solar | 04/11/2017 | 1 | 1
Pedro Ferreira Ramos | PA | Solar | 30/05/2022 | 1 | 1
Pedro Gomes Santana | PA | Solar | 05/11/2021 | 1 | 1
Pedro Gomes Sousa | PA | Solar | 30/07/2019 | 1 | 1
Pedro Guerreiro Rodrigues | PA | Solar | 27/10/2021 | 1 | 1
Pedro Junior Carvalho Ribeiro | PA | Solar | 23/12/2021 | 1 | 1
Pedro Leopoldo 1 | MG | Solar | - | 45000 | 0
Pedro Leopoldo 2 | MG | Solar | - | 45000 | 0
Pedro Lopes Xavier de Souza | PA | Solar | 20/09/2019 | 1 | 1
Pedro Lucas Costa de Azevedo | PA | Solar | 31/01/2022 | 1 | 1
Pedro Maciel Maia | PA | Solar | 02/12/2021 | 1 | 1
Pedro Mendonca Cabral | PA | Solar | 11/12/2019 | 1 | 1
Pedro Miranda de Oliveira | PA | Solar | 10/03/2022 | 1 | 1
Pedro Miranda Vilarinho | PA | Solar | 29/03/2022 | 1 | 1
Pedro Nascimento Esquerdo | PA | Solar | 11/02/2021 | 1 | 1
Pedro Neto Lemos Cavalcante | PA | Solar | 18/10/2019 | 1 | 1
Pedro Neves Bezerra | PA | Solar | 12/08/2019 | 1 | 1
Pedro Oliveira Caldeira | PA | Solar | 31/01/2022 | 1 | 1
Pedro Oliveira Filho | PA | Solar | 18/02/2022 | 1 | 1
Pedro Pantoja Barreiros | PA | Solar | 21/03/2022 | 1 | 1
Pedro Paulo Almeida de Souza | PA | Solar | 02/09/2019 | 1 | 1
Pedro Paulo Barbosa da Silva | PA | Solar | 23/01/2018 | 1 | 1
Pedro Penha Goncalves | PA | Solar | 31/01/2022 | 1 | 1
Pedro Pereira da Costa | PA | Solar | 28/09/2021 | 1 | 1
Pedro Pereira Moreira | PA | Solar | 27/09/2019 | 1 | 1
Pedro Ramos Furtado | PA | Solar | 02/02/2018 | 1 | 1
Pedro Ramos Rosendo | PA | Solar | 29/10/2021 | 1 | 1
Pedro Rodrigues de Sousa | PA | Solar | 04/11/2019 | 1 | 1
Pedro Rosa Filho | PA | Solar | 04/11/2019 | 1 | 1
Pedro Sanches de Brito | PA | Solar | 12/05/2022 | 1 | 1
Pedro Sanches Paiva | PA | Solar | 20/01/2018 | 1 | 1
Pedro Santos Caldeira | PA | Solar | 21/11/2017 | 1 | 1
Pedro Santos da Gama | PA | Solar | 08/11/2017 | 1 | 1
Pedro Soares Vieira | PA | Solar | 05/09/2019 | 1 | 1
PEDRO SOUZA DA SILVA | PA | Solar | 30/11/2020 | 1 | 1
Pedro Valadares | PA | Solar | 03/03/2022 | 1 | 1
Pedro Valdeli Carvalho Pantoja | PA | Solar | 27/01/2022 | 1 | 1
Pedro Vaz Correia da Silva | PA | Solar | 27/10/2021 | 1 | 1
Pedro Vaz Ferreira | PA | Solar | 04/11/2021 | 1 | 1
Peixe | SP | Hídrica | 05/03/2011 | 1000 | 1000
Peixe Angical | TO | Hídrica | 27/06/2006 | 498750 | 498750
Peixinho | TO | Hídrica | 31/12/2010 | 950 | 950
Peixoto Gonçalves | SE | Fóssil | 01/02/2007 | 1230 | 1230
Pelado | RN | Eólica | 20/02/2016 | 20000 | 20000
PELOTAS - 1 | RS | Fóssil | 01/01/2003 | 404 | 404
Pelourinho | BA | Eólica | 01/01/2016 | 21840 | 21840
PENHA - 1 | SP | Fóssil | 01/01/1998 | 800 | 800
Pequi | MT | Hídrica | 05/12/2008 | 6000 | 6000
PERDIZES - 1 | SP | Fóssil | 06/03/2015 | 1680 | 1680
Pereira Barreto I | SP | Solar | 15/10/2021 | 41895 | 41895
Pereira Barreto II | SP | Solar | 15/10/2021 | 41895 | 41895
Pereira Barreto III | SP | Solar | 15/10/2021 | 41895 | 41895
Pereira Barreto IV | SP | Solar | 15/10/2021 | 41895 | 41895
Pereira Barreto V | SP | Solar | 20/11/2021 | 35910 | 35910
Pereira Passos | RJ | Hídrica | 01/01/1962 | 99900 | 99900
Luiz Gonzaga III | PE | Solar | - | 30000 | 0
Perobálcool | PR | Biomassa | 31/05/2001 | 2400 | 2400
Perola | SC | Hídrica | 23/03/2015 | 1912.5 | 1912.5
Peróxidos do Brasil | PR | Fóssil | 01/06/2012 | 3000 | 3000
Peruzzo | RS | Fóssil | 07/10/2008 | 232 | 232
Pery | SC | Hídrica | 24/10/2013 | 30000 | 30000
Pesqueiro | PR | Hídrica | 27/01/2003 | 10960 | 12440
Peti | MG | Hídrica | 19/05/1946 | 9400 | 9400
Maravilhas I | PE | Solar | - | 27496 | 0
Petrocoque | SP | Fóssil | 11/06/2016 | 18000 | 18000
Petróleo e Derivados Tupinambá | SP | Fóssil | 01/11/2011 | 500 | 500
Pajeu Geracao de Energia Spe | PE | Solar | 28/02/2019 | 1000 | 1000
Petrolina do Norte | RR | Fóssil | 01/01/2001 | 80 | 80
Petromassa | BA | Fóssil | 12/01/2013 | 265 | 265
Petronas | MG | Solar | 30/12/2019 | 30 | 30
Petropolitana | RJ | Hídrica | 01/01/1951 | 1000 | 1000
Petrorecôncavo | BA | Fóssil | 19/08/2011 | 1000 | 1000
PETRORECÔNCAVO - MATA DE SÃO JOÃO | BA | Fóssil | 25/01/2010 | 1760 | 1760
Pettrus Cachoeiro | ES | Solar | 16/02/2017 | 371 | 371
Pezzi | RS | Hídrica | 31/10/2012 | 19000 | 19000
PG2 | GO | Hídrica | 01/06/1982 | 288 | 288
PH FIT | SP | Fóssil | 15/04/2015 | 92 | 92
Pia Sociedade | SP | Fóssil | 02/02/2009 | 567 | 567
Piabanha | RJ | Hídrica | 01/01/1908 | 9000 | 9000
PIABANHA DO TOCANTINS | TO | Hídrica | 14/10/2014 | 1300 | 1300
Piarucum | TO | Hídrica | 30/10/2020 | 10000 | 10000
Piau | MG | Hídrica | 01/01/1955 | 18012 | 18012
Picada | MG | Hídrica | 01/07/2006 | 50000 | 50000
Picada 48 | RS | Hídrica | 20/12/2012 | 1270 | 1270
PICCINI | MT | Hídrica | 10/01/1986 | 600 | 600
PICCINI V | MT | Hídrica | 08/09/2005 | 800 | 800
Piedade | SP | Hídrica | 02/02/1959 | 416.5 | 416.5
Piedade | MG | Hídrica | 25/08/2010 | 21690 | 21690
Pilar | SP | Hídrica | 01/01/1928 | 1300 | 1300
Pilões | BA | Eólica | 04/03/2015 | 30240 | 30240
Pimenta Bueno | RO | Fóssil | 01/04/1981 | 13000 | 13000
Pincéis Roma Pe | PE | Solar | 07/09/2021 | 1160 | 1160
Pindaí | BA | Eólica | 04/07/2014 | 24000 | 24000
PINDAMONHANGABA | SP | Fóssil | 01/06/2015 | 92 | 92
Pindorama | AL | Biomassa |  | 4000 | 4000
Pingo De Ouro | SC | Hídrica | 02/12/2019 | 2400 | 2400
Pinhal | SC | Hídrica | 09/02/2017 | 702 | 702
Pinhal | SP | Hídrica | 25/01/1928 | 6800 | 6800
Pinheirinho | MG | Hídrica | 31/12/1911 | 670.35 | 670.35
Pinheiros II | SC | Hídrica | 08/04/2004 | 155 | 155
Pinho Fibras | SC | Hídrica | 14/12/2016 | 1000 | 1000
Pinho Fleck | PR | Hídrica | 01/06/1972 | 1279 | 1279
Pinho Past | PR | Hídrica | 01/10/1969 | 1240 | 1240
Pioneiros | SP | Biomassa | 01/07/2006 | 32000 | 32000
Pioneiros II | SP | Biomassa | 27/09/2013 | 35000 | 35000
Pipoca | MG | Hídrica | 08/10/2010 | 20000 | 20000
Pira | SC | Hídrica | - | 20453 | 0
Piracicaba (Antiga Boyes) | SP | Hídrica | 01/01/1938 | 1120 | 1120
Piraí | PR | Biomassa | 01/04/2006 | 9000 | 9000
Piraí | RJ | Fóssil | 01/08/2015 | 4300.08 | 4300.08
Piraí | SC | Hídrica | 01/01/1908 | 1104 | 1104
Pirajú | SP | Hídrica | 12/09/2002 | 70000 | 80000
Pirambeira | MG | Hídrica | 01/01/1927 | 528 | 528
Piranhas | GO | Hídrica | 08/12/2006 | 18000 | 18000
São Pedro e Paulo I | PE | Solar | - | 27496 | 0
São Pedro e Paulo V | PE | Solar | - | 27496 | 0
Pirapanema | MG | Hídrica | 28/02/2013 | 1260 | 1260
Pirapetinga | MG | Hídrica | - | 30000 | 0
Pirapetinga | ES | Hídrica | 14/08/2009 | 20000 | 20000
Pirapó | RS | Hídrica | 01/01/1952 | 776 | 776
Pirapora | SP | Hídrica | 30/12/2014 | 25024 | 25024
Pirapora 10 | MG | Solar | 26/09/2017 | 31000 | 31000
Pirapora 2 | MG | Solar | 18/05/2016 | 31000 | 31000
Pirapora 3 | MG | Solar | 04/05/2018 | 31000 | 31000
Pirapora 4 | MG | Solar | 04/05/2018 | 31000 | 31000
Pirapora 5 | MG | Solar | 26/09/2017 | 31000 | 31000
Pirapora 6 | MG | Solar | 06/10/2017 | 31000 | 31000
Pirapora 7 | MG | Solar | 26/09/2017 | 31000 | 31000
Pirapora 9 | MG | Solar | 26/09/2017 | 31000 | 31000
Piratini | RS | Biomassa | 26/01/2003 | 10000 | 10000
Piratininga | SP | Fóssil | 01/01/1954 | 390000 | 190000
São Pedro e Paulo VI | PE | Solar | - | 23123 | 0
Pirelli Campinas | SP | Fóssil | 17/04/2015 | 3395 | 3395
Pirelli Santo André | SP | Fóssil | 22/04/2015 | 3150 | 3150
Pires | SC | Fóssil | 07/10/2008 | 364 | 364
Pissarrão | MG | Hídrica | 01/01/1925 | 800 | 800
Pitangueiras | SP | Biomassa | 02/05/2002 | 70000 | 70000
Pitangui | MG | Fóssil |  | 4000 | 4000
Pitangui | MG | Hídrica | 01/01/1969 | 1456 | 1456
Pitangui | PR | Hídrica | 01/01/1911 | 865.55 | 865.55
Pitinga | AM | Hídrica | 01/01/1986 | 24960 | 24960
Pito | SC | Hídrica | 18/11/2015 | 4400 | 4000
Pitombeira | CE | Eólica | 22/12/2018 | 27300 | 27300
Pitombeira | CE | Solar | - | 47250 | 0
Pituaçu Solar | BA | Solar |  | 404.8 | 404.8
Pium | RR | Fóssil | 01/09/2004 | 18 | 18
Pizzatto | PR | Biomassa | 28/06/2001 | 2000 | 2000
Planaltina | BA | Eólica | 04/07/2014 | 27200 | 27200
Planalto | GO | Hídrica | 15/07/2009 | 17000 | 17000
Planeta Pé Injetados | SC | Fóssil | 01/06/2010 | 265 | 265
Plano Alto | SC | Hídrica | 14/02/2008 | 16000 | 16000
Plantar | MG | Biomassa | 09/02/2009 | 5000 | 5000
Plaschio Plásticos Chiacchio | BA | Solar | 20/04/2022 | 1700 | 1700
PLASDIL - Plásticos Divinópolis | MG | Fóssil | 24/03/2011 | 1772 | 1772
Plasnew | SP | Fóssil | 10/12/2002 | 696 | 696
São Pedro e Paulo VIII | PE | Solar | - | 5800 | 0
PLÁSTICOS PARANÁ | PR | Fóssil | 01/06/2008 | 1760 | 1760
Plastseven | RJ | Fóssil | 10/12/2009 | 2912 | 2912
Plasútil | SP | Fóssil | 01/02/2003 | 725 | 725
Plaza Macaé | RJ | Fóssil | 07/11/2011 | 1200 | 1200
Pluritec Indústria e Comércio de Máquinas | SP | Fóssil | 28/08/2008 | 168 | 168
PMJ-SO | TO | Fóssil | 01/11/1994 | 352 | 352
Poço | RO | Hídrica | 19/05/2015 | 720 | 720
Poço da Areia | SE | Solar | - | 100000 | 0
Shopping Serra Talhada | PE | Solar | 15/09/2021 | 486 | 486
Poço Fundo | MG | Hídrica | 01/01/1949 | 30000 | 9160
Poço Fundo | RJ | Hídrica | 02/10/2020 | 14000 | 14000
Poções | MG | Hídrica | 15/10/1945 | 800 | 800
POLARIS MINERAÇÃO | MG | Fóssil | 06/08/2010 | 1224 | 1224
Poliana Machado Moreira | PA | Solar | 23/03/2022 | 1 | 1
Poliana Oliveira Lucas | PA | Solar | 01/09/2019 | 1 | 1
Poliana Rodrigues de Brito | PA | Solar | 03/09/2019 | 1 | 1
Policam | RJ | Fóssil | 28/08/2008 | 4000 | 4000
Polifrigor | SP | Fóssil | 29/10/2003 | 1056 | 1056
Polimix Ambiental | SP | Fóssil | 16/05/2016 | 2.4 | 2.4
POLIMIX_AMBIENTAL_I | SP | Fóssil | 01/01/2015 | 800 | 800
Polirim | RS | Fóssil | 21/07/2012 | 508 | 508
Politriz | MG | Fóssil | 01/01/2013 | 288 | 288
Polpa Ideal I | PB | Solar | 17/02/2020 | 217.2 | 217.2
Polpa Ideal Ii | PB | Solar | 28/12/2020 | 226.4 | 226.4
Poly Embalagens | BA | Fóssil | 01/10/2007 | 324 | 324
Poly II | BA | Fóssil | 28/08/2008 | 168 | 168
Pombal | RO | Fóssil |  | 48 | 48
Ponta do Costa | RJ | Fóssil | 30/05/2001 | 4000 | 4000
PONTA GROSSA - 1 | PR | Fóssil | 29/09/2003 | 144 | 144
Ponta Negra | AM | Fóssil | 15/12/2006 | 73400 | 73400
Pontal | MG | Hídrica | - | 29000 | 0
Pontal 2 A | RS | Eólica | 02/12/2016 | 21600 | 21600
Pontal 2 B | RS | Eólica | 25/04/2015 | 11200 | 11200
Pontal 3 B | RS | Eólica | 17/01/2017 | 27000 | 27000
Pontal do Prata | GO | Hídrica | 14/04/2012 | 13774 | 13774
Ponte Alta | TO | Hídrica | 01/01/1948 | 280 | 280
Ponte Alta | MS | Hídrica | 05/06/2007 | 13000 | 13000
Ponte Branca | SP | Hídrica | 24/03/2022 | 10500 | 10500
Ponte de Pedra | MT | Hídrica | 19/07/2005 | 176100 | 176100
PONTE QUEIMADA | MG | Hídrica | 17/07/2014 | 1000 | 1000
Ponte Serrada | SC | Hídrica | 01/10/2020 | 4320 | 4100
Ponto Chique 1 | MG | Solar | - | 45000 | 0
Ponto Chique 2 | MG | Solar | - | 15000 | 0
Ponto Novo | BA | Hídrica |  | 600 | 600
Porsud I | RJ | Fóssil | - | 115920 | 0
Porsud II | RJ | Fóssil | - | 78320 | 0
PORTAL DO VALE | MT | Hídrica | 15/05/2015 | 3000 | 3000
Portal Vidros | AM | Solar | 01/11/2021 | 360 | 360
Porto Alegre | AL | Biomassa | 25/04/2005 | 2400 | 2400
PORTO ALEGRE - 1 | RS | Fóssil | 01/01/1998 | 404.8 | 404.8
PORTO ALEGRE - 2 | RS | Fóssil | 01/01/2013 | 2299.2 | 2299.2
PORTO ALEGRE - RUA SILVEIRO | RS | Fóssil | 19/06/1997 | 144 | 144
Porto Colômbia | MG | Hídrica | 29/06/1973 | 320000 | 320000
Porto das Águas | GO | Biomassa | 18/11/2011 | 80000 | 80000
Porto das Águas II | GO | Biomassa | 18/11/2011 | 80000 | 80000
Porto das Barcas | PI | Eólica | 02/07/2014 | 20000 | 20000
Porto das Pedras | MS | Hídrica | 14/10/2008 | 28030 | 28030
Porto de Moz – CEPA | PA | Fóssil | 01/02/2017 | 8040 | 8040
Porto de Sergipe I | SE | Fóssil | 21/03/2020 | 1593199 | 1593199
Porto do Delta | PI | Eólica | 04/11/2016 | 30800 | 30800
Porto do Itaqui (Antiga Termomaranhão) | MA | Fóssil | 05/02/2013 | 360137 | 360137
Porto do Pecém | CE | Fóssil | 01/06/2003 | 5250 | 5250
Porto do Pecém | CE | Undi-Elétrica |  | 50 | 50
Porto do Pecém I (Antiga MPX) | CE | Fóssil | 01/12/2012 | 720274 | 720274
Porto do Pecém II | CE | Fóssil | 18/10/2013 | 365000 | 365000
Porto Estrela | MG | Hídrica | 04/09/2001 | 112000 | 112000
Porto Franco | TO | Hídrica | 14/11/2009 | 30000 | 30000
Porto Góes | SP | Hídrica | 04/11/1928 | 24800 | 24800
Porto Primavera (Eng° Sérgio Motta) | SP | Hídrica | 22/01/1999 | 1540000 | 1540000
Porto Raso | SP | Hídrica | 01/01/1982 | 28400 | 28400
Porto Salgado | PI | Eólica | 10/07/2014 | 20000 | 20000
Porto Seguro | BA | Eólica | 04/07/2014 | 6400 | 6400
Porto Walter – BBF Acre | AC | Fóssil | 15/09/2016 | 3692 | 3692
Posses | MG | Hídrica | 26/11/2013 | 950 | 950
Posto | RS | Hídrica | 01/06/1996 | 780 | 780
Posto Aline | MG | Fóssil |  | 80 | 80
Posto Cidade das Praias | SC | Fóssil | 14/12/2013 | 0.24 | 0.24
Posto Dangelis | MG | Fóssil | 25/11/2011 | 192 | 192
Posto de Saude Bom Jesus | PA | Solar | 25/10/2018 | 3 | 3
Posto de Saude Primavera | PA | Solar | 03/03/2018 | 1 | 1
Posto de Saude Terra Preta | PA | Solar | 11/12/2018 | 3 | 3
Posto de Saude União do Povo Pedreira | PA | Solar | 21/11/2018 | 3 | 3
Posto Horizonte | PR | Hídrica | 01/01/1980 | 630 | 630
Posto Mime | SC | Fóssil | 01/10/2010 | 134 | 134
Posto Rodrigues Macedo | MG | Fóssil | 01/04/2013 | 160 | 160
Potiguar | RN | Eólica | 29/12/2018 | 27300 | 27300
Potiguar | RN | Fóssil | 03/03/2009 | 53120 | 53120
Potiguar B 31 | RN | Eólica | 20/04/2021 | 45045 | 45045
Potiguar B 32 | RN | Eólica | 12/05/2021 | 48510 | 48510
Potiguar B 33 | RN | Eólica | 02/06/2021 | 58905 | 58905
Potiguar III | RN | Fóssil | 03/03/2009 | 66400 | 66400
Potiguará | BA | Fóssil | 01/07/2008 | 186 | 186
Potirendaba I (Antiga Cerradinho Potirendaba) | SP | Biomassa | 01/08/2008 | 40200 | 40200
POUSADA SAO RAFAEL | MG | Solar | 10/04/2015 | 6 | 6
Pouso Alegre | MG | Hídrica | 01/01/1925 | 352 | 352
Povo Novo | RS | Eólica | - | 8400 | 0
Povoação 1 | ES | Fóssil | 23/07/2022 | 74960 | 56220
Poxoréo (José Fragelli) | MT | Hídrica | 01/06/1976 | 1200 | 1200
PPD | SP | Fóssil | 11/04/2012 | 42 | 42
PQU | SP | Fóssil | 01/09/2005 | 8760 | 8760
PRAÇA CRISTAL | RS | Fóssil | 14/12/2000 | 92 | 92
PRAÇA GLÓRIA | RS | Fóssil | 14/12/2000 | 92 | 92
PRAÇA PAVÃO | RS | Fóssil | 14/12/2000 | 92 | 92
PRAÇA RETIRO | RS | Fóssil | 14/12/2000 | 92 | 92
Praia da Costa | ES | Fóssil | 01/10/2002 | 3646 | 3646
Praia do Morgado | CE | Eólica | 26/05/2010 | 28800 | 28800
Praia Formosa | CE | Eólica | 26/08/2009 | 105000 | 105000
Praiamar | RN | Fóssil | 01/05/2010 | 113 | 113
Praias de Parajuru | CE | Eólica | 19/08/2009 | 28800 | 28800
Prainha | SC | Hídrica | - | 13050 | 0
Prainha – CEPA | PA | Fóssil | 01/02/2017 | 3960 | 3520
Prata | SC | Hídrica | 18/08/2011 | 3000 | 3000
Pratinha - Azul Energética | MG | Hídrica | 16/03/1980 | 525 | 525
Pratudão | BA | Hídrica | 20/12/2000 | 1760 | 1760
Precon Minas Gerais PL | MG | Fóssil | 01/08/2010 | 2400 | 2400
Predilecta | SP | Biomassa | 20/12/2019 | 5000 | 5000
Prefeitura | PA | Solar | 14/12/2020 | 1 | 1
PREFEITURA DE CAMETA | PA | Solar | 30/11/2020 | 1 | 1
Prefeitura de Curralinho | PA | Solar | 29/04/2022 | 3 | 3
Premiata Tintas e Vernizes Gráficos | SP | Fóssil | 16/06/2013 | 136 | 136
Presidente | PB | Eólica | 14/01/2009 | 4800 | 4800
Presidente Goulart | BA | Hídrica | 31/12/1963 | 8000 | 8000
Presidente JK 01 | MG | Solar | - | 30000 | 0
Presidente JK 02 | MG | Solar | - | 30000 | 0
Presidente JK 03 | MG | Solar | - | 30000 | 0
Presidente JK 04 | MG | Solar | - | 30000 | 0
Presidente JK 05 | MG | Solar | - | 30000 | 0
Presidente JK 06 | MG | Solar | - | 30000 | 0
Presidente JK 07 | MG | Solar | - | 30000 | 0
Presidente JK 08 | MG | Solar | - | 30000 | 0
Presidente JK 09 | MG | Solar | - | 30000 | 0
Presidente JK 10 | MG | Solar | - | 30000 | 0
Presidente JK 11 | MG | Solar | - | 30000 | 0
Presidente JK 12 | MG | Solar | - | 30000 | 0
Presidente Juscelino I | MG | Solar | - | 48118 | 0
Presidente Juscelino II | MG | Solar | - | 48118 | 0
Prezzotto 1 | SC | Hídrica |  | 300 | 300
Priciane da Costa Rodrigues Farias | PA | Solar | 19/11/2021 | 1 | 1
Primavera | BA | Eólica | 10/11/2017 | 29900 | 29900
Primavera | RO | Hídrica | 07/02/2007 | 25700 | 25700
Primavera | MT | Hídrica | 01/12/1995 | 8120 | 8120
Primavera do Leste | MT | Biomassa | 30/12/2009 | 8000 | 8000
Primavera do Rio Turvo | RS | Hídrica | - | 30000 | 0
Princesa | SC | Hídrica | 01/05/2017 | 550 | 550
Priscila Alves Ferreira | PA | Solar | 30/05/2022 | 1 | 1
Priscila Pereira da Costa | PA | Solar | 27/10/2021 | 1 | 1
Proceda | SP | Fóssil | 01/01/1994 | 2494 | 2494
Processamento de Fumo | PR | Fóssil | 01/04/2002 | 900 | 900
Procopio Pereira da Costa | PA | Solar | 28/09/2021 | 1 | 1
Procuradoria - Geral de Justiça do Estado de Goiás | GO | Fóssil | 01/01/2014 | 800 | 800
Produtos Boacha | MG | Fóssil | 01/06/2012 | 244 | 244
Profª. Heley de Abreu Silva Batista 1 (Antiga Janauba 138-1) | MG | Solar | - | 50000 | 0
Profª. Heley de Abreu Silva Batista 2 (Antiga Janauba 138-2) | MG | Solar | - | 50000 | 0
Profª. Heley de Abreu Silva Batista 3 (Antiga Janauba 138-3) | MG | Solar | - | 25000 | 0
Programa Mla Amazonas Mpu01200 | AM | Solar | 10/09/2021 | 1.48 | 1.48
Programa Mla Amazonas Mpu02400 | AM | Solar | 10/09/2021 | 1.48 | 1.48
Programa Mla Amazonas Mpu03600 | AM | Solar | 10/09/2021 | 1.48 | 1.48
Programa Mla Amazonas Mpu04800 | AM | Solar | 10/09/2021 | 1.48 | 1.48
Programa Mla Amazonas Mpu051000 | AM | Solar | 10/09/2021 | 1.48 | 1.48
Programa Mla Amazonas Mpu061200 | AM | Solar | 10/09/2021 | 1.48 | 1.48
Programa Mla Amazonas Mpu071400 | AM | Solar | 10/09/2021 | 1.48 | 1.48
Programa Mla Amazonas Mpu081600 | AM | Solar | 10/06/2021 | 1.48 | 1.48
Programa Mla Amazonas Mpu094600 | AM | Solar | 10/09/2021 | 1.48 | 1.48
Programa Mla Amazonas Mpu104800 | AM | Solar | 10/09/2021 | 1.48 | 1.48
Programa Mla Amazonas Mpu115000 | AM | Solar | 10/09/2021 | 1.48 | 1.48
Programa Mla Amazonas Mpu121800 | AM | Solar | 10/09/2021 | 1.48 | 1.48
Programa Mla Amazonas Mpu132000 | AM | Solar | 10/09/2021 | 1.48 | 1.48
Programa Mla Amazonas Mpu142200 | AM | Solar | 10/09/2021 | 1.48 | 1.48
Programa Mla Amazonas Mpu152400 | AM | Solar | 10/09/2021 | 1.48 | 1.48
Programa Mla Amazonas Mpu165200 | AM | Solar | 10/09/2021 | 1.48 | 1.48
Programa Mla Amazonas Mpu172600 | AM | Solar | 10/09/2021 | 1.48 | 1.48
Programa Mla Amazonas Mpu189000 | AM | Solar | 10/09/2021 | 1.48 | 1.48
Programa Mla Amazonas Mpu192800 | AM | Solar | 10/09/2021 | 1.48 | 1.48
Programa Mla Amazonas Mpu203000 | AM | Solar | 10/09/2021 | 1.48 | 1.48
Programa Mla Amazonas Mpu213200 | AM | Solar | 10/09/2021 | 1.48 | 1.48
Programa Mla Amazonas Mpu223400 | AM | Solar | 10/09/2021 | 1.48 | 1.48
Programa Mla Amazonas Mpu233600 | AM | Solar | 10/09/2021 | 1.48 | 1.48
Programa Mla Amazonas Mpu243800 | AM | Solar | 10/09/2021 | 1.48 | 1.48
Programa Mla Amazonas Mpu254000 | AM | Solar | 10/09/2021 | 1.48 | 1.48
Programa Mla Amazonas Mpu264200 | AM | Solar | 10/09/2021 | 1.48 | 1.48
Programa Mla Amazonas Mpu274400 | AM | Solar | 10/09/2021 | 1.48 | 1.48
Programa Mla Amazonas Mpu285600 | AM | Solar | 10/09/2021 | 1.48 | 1.48
Programa Mla Amazonas Mpu295800 | AM | Solar | 10/09/2021 | 1.48 | 1.48
Programa Mla Amazonas Mpu306000 | AM | Solar | 10/09/2021 | 1.48 | 1.48
Programa Mla Amazonas Mpu316200 | AM | Solar | 10/09/2021 | 1.48 | 1.48
Programa Mla Amazonas Mpu326400 | AM | Solar | 10/09/2021 | 1.48 | 1.48
Programa Mla Amazonas Mpu336600 | AM | Solar | 10/09/2021 | 1.48 | 1.48
Programa Mla Amazonas Mpu346800 | AM | Solar | 10/09/2021 | 1.48 | 1.48
Programa Mla Amazonas Mpu357000 | AM | Solar | 10/09/2021 | 1.48 | 1.48
Programa Mla Amazonas Mpu367200 | AM | Solar | 10/09/2021 | 1.48 | 1.48
Programa Mla Amazonas Mpu377400 | AM | Solar | 10/09/2021 | 1.48 | 1.48
Programa Mla Amazonas Mpu387600 | AM | Solar | 10/09/2021 | 1.48 | 1.48
Programa Mla Amazonas Mpu397800 | AM | Solar | 10/09/2021 | 1.48 | 1.48
Programa Mla Amazonas Mpu408000 | AM | Solar | 10/09/2021 | 1.48 | 1.48
Programa Mla Amazonas Mpu418200 | AM | Solar | 10/09/2021 | 1.48 | 1.48
Programa Mla Amazonas Mpu428400 | AM | Solar | 10/09/2021 | 1.48 | 1.48
Programa Mla Amazonas Mpu438600 | AM | Solar | 10/09/2021 | 1.48 | 1.48
Programa Mla Amazonas Mpu4411000 | AM | Solar | 10/09/2021 | 1.48 | 1.48
Programa Mla Amazonas Mpu4511200 | AM | Solar | 10/09/2021 | 1.48 | 1.48
Programa Mla Amazonas Mpu4611400 | AM | Solar | 10/09/2021 | 1.48 | 1.48
Programa Mla Amazonas Mpu4711600 | AM | Solar | 10/09/2021 | 1.48 | 1.48
Programa Mla Amazonas Mpu4818000 | AM | Solar | 10/09/2021 | 1.48 | 1.48
Programa Mla Amazonas Mpu4918400 | AM | Solar | 10/09/2021 | 1.48 | 1.48
Programa Mla Amazonas Mpu5012200 | AM | Solar | 10/09/2021 | 1.48 | 1.48
Programa Mla Amazonas Mpu5112400 | AM | Solar | 10/09/2021 | 1.48 | 1.48
Programa Mla Amazonas Mpu5212600 | AM | Solar | 10/09/2021 | 1.48 | 1.48
Programa Mla Amazonas Mpu5312800 | AM | Solar | 10/09/2021 | 1.48 | 1.48
Programa Mla Amazonas Mpu5413000 | AM | Solar | 10/09/2021 | 1.48 | 1.48
Programa Mla Amazonas Mpu5513200 | AM | Solar | 10/09/2021 | 1.48 | 1.48
Programa Mla Amazonas Mpu5613400 | AM | Solar | 10/09/2021 | 1.48 | 1.48
Programa Mla Amazonas Mpu5713600 | AM | Solar | 10/09/2021 | 1.48 | 1.48
Programa Mla Amazonas Mpu5813800 | AM | Solar | 10/09/2021 | 1.48 | 1.48
Programa Mla Amazonas Mpu5914000 | AM | Solar | 10/09/2021 | 1.48 | 1.48
Programa Mla Amazonas Mpu6014200 | AM | Solar | 10/09/2021 | 1.48 | 1.48
Programa Mla Amazonas Mpu6114400 | AM | Solar | 10/09/2021 | 1.48 | 1.48
Programa Mla Amazonas Mpu6214600 | AM | Solar | 10/09/2021 | 1.48 | 1.48
Programa Mla Amazonas Mpu6314800 | AM | Solar | 10/09/2021 | 1.48 | 1.48
Programa Mla Amazonas Mpu6415000 | AM | Solar | 10/09/2021 | 1.48 | 1.48
Programa Mla Amazonas Mpu6515200 | AM | Solar | 10/09/2021 | 1.48 | 1.48
Programa Mla Amazonas Mpu6615400 | AM | Solar | 10/09/2021 | 1.48 | 1.48
Programa Mla Amazonas Mpu6715600 | AM | Solar | 10/09/2021 | 1.48 | 1.48
Programa Mla Amazonas Mpu6815800 | AM | Solar | 10/09/2021 | 1.48 | 1.48
Programa Mla Amazonas Mpu6916000 | AM | Solar | 10/09/2021 | 1.48 | 1.48
Programa Mla Amazonas Mpu7016200 | AM | Solar | 10/09/2021 | 1.48 | 1.48
Programa Mla Amazonas Mpu7116400 | AM | Solar | 10/09/2021 | 1.48 | 1.48
Programa Mla Amazonas Mpu7216800 | AM | Solar | 10/09/2021 | 1.48 | 1.48
Programa Mla Amazonas Mpu7317000 | AM | Solar | 10/09/2021 | 1.48 | 1.48
Programa Mla Amazonas Mpu7417200 | AM | Solar | 10/09/2021 | 1.48 | 1.48
Programa Mla Amazonas Mpu7517400 | AM | Solar | 10/09/2021 | 1.48 | 1.48
Programa Mla Amazonas Mpu7617600 | AM | Solar | 10/09/2021 | 1.48 | 1.48
Programa Mla Amazonas Mpu7717800 | AM | Solar | 10/09/2021 | 1.48 | 1.48
Programa Mla Amazonas Mpu788800 | AM | Solar | 10/09/2021 | 1.48 | 1.48
PROJAC Central Globo de Produção | RJ | Fóssil | 10/05/2000 | 4950 | 4950
Projeto Rio | RJ | Fóssil | 24/11/2008 | 630 | 630
PROLAGOS CONCESSIONÁRIA DE SERVIÇOS PÚBLICOS - BOOSTER BOTAFOGO | RJ | Fóssil | 01/12/2014 | 605.6 | 605.6
PROLAGOS CONCESSIONÁRIA DE SERVIÇOS PÚBLICOS - BOOSTER CARIJOJO | RJ | Fóssil | 01/11/2014 | 3028 | 3028
PROLAGOS CONCESSIONÁRIA DE SERVIÇOS PÚBLICOS - BOOSTER GUARANI | RJ | Fóssil | 01/12/2014 | 208 | 208
PROLAGOS CONCESSIONÁRIA DE SERVIÇOS PÚBLICOS - BOOSTER SERGEIRA | RJ | Fóssil | 01/11/2014 | 1540.8 | 1540.8
PROLAGOS CONCESSIONÁRIA DE SERVIÇOS PÚBLICOS - EEE BAMBUZAL | RJ | Fóssil | 01/04/2015 | 144 | 144
PROLAGOS CONCESSIONÁRIA DE SERVIÇOS PÚBLICOS - EEE EXCELSIOR | RJ | Fóssil | 01/04/2015 | 120 | 120
PROLAGOS CONCESSIONÁRIA DE SERVIÇOS PÚBLICOS - EEE EXISTENTE | RJ | Fóssil | 01/12/2014 | 120 | 120
PROLAGOS CONCESSIONÁRIA DE SERVIÇOS PÚBLICOS - EEE JARDIM | RJ | Fóssil | 01/12/2014 | 208 | 208
PROLAGOS CONCESSIONÁRIA DE SERVIÇOS PÚBLICOS - EEE RIO SALGADO | RJ | Fóssil | 01/04/2015 | 80 | 80
PROLAGOS CONCESSIONÁRIA DE SERVIÇOS PÚBLICOS - EEE SIQUEIRA | RJ | Fóssil | 01/12/2014 | 184 | 184
PROLAGOS CONCESSIONÁRIA DE SERVIÇOS PÚBLICOS - ETA JUTURNAÍBA | RJ | Fóssil | 01/11/2014 | 3028 | 3028
PROLAGOS CONCESSIONÁRIA DE SERVIÇOS PÚBLICOS - ETA UNAMAR | RJ | Fóssil | 01/12/2014 | 84 | 84
PROLAGOS CONCESSIONÁRIA DE SERVIÇOS PÚBLICOS - ETE BUZIOS | RJ | Fóssil | 01/12/2014 | 120 | 120
PROLAGOS CONCESSIONÁRIA DE SERVIÇOS PÚBLICOS - ETE CABO FRIO | RJ | Fóssil | 01/12/2014 | 120 | 120
PROLAGOS CONCESSIONÁRIA DE SERVIÇOS PÚBLICOS - ETE IGUABA | RJ | Fóssil | 01/12/2014 | 120 | 120
PROLAGOS CONCESSIONÁRIA DE SERVIÇOS PÚBLICOS - ETE SAO PEDRO | RJ | Fóssil | 01/08/2013 | 288 | 288
Promissão (Mário Lopes Leão) | SP | Hídrica | 28/07/1975 | 264000 | 264000
promold | SC | Fóssil | 12/01/2015 | 1500 | 1500
PROQUIGEL QUIMICA | BA | Fóssil | 01/05/2015 | 2880 | 2880
Prosperidade I | BA | Fóssil | 16/10/2018 | 28022 | 28022
Prosperidade II | BA | Fóssil | - | 37440 | 0
Prosperidade III (Antiga Termoirapé I ) | BA | Fóssil | - | 55986 | 0
Prosperidade IV | BA | Fóssil | - | 9360 | 0
PROVIN JÓIAS | RS | Fóssil | 27/01/2017 | 50.6 | 50.6
PSJ | SP | Fóssil | 20/02/2008 | 1800 | 1800
PTP - ETA TOCANTINÓPOLIS | TO | Fóssil | 01/06/2013 | 184 | 184
PTP 017 | TO | Fóssil | 01/06/2013 | 120 | 120
PTP 029 | TO | Fóssil | 01/06/2013 | 96 | 96
Pullman São Paulo Guarulhos Airport | SP | Fóssil | 13/01/2016 | 648 | 648
Pulo | PR | Hídrica | 22/05/2019 | 8400 | 8400
Púlpito | SC | Eólica | 19/08/2011 | 30000 | 30000
Puma II | PR | Biomassa | 22/01/2022 | 134800 | 134800
Sol do Agreste I | PE | Solar | - | 43290 | 0
PV Beta Test Site | SP | Solar |  | 1.7 | 1.7
QGN - QUÍMICA GERAL DO NORDESTE | BA | Fóssil | 31/01/2013 | 960 | 960
Qualifund | SP | Fóssil | 01/12/2005 | 11 | 11
Quality Hotel Aracaju | SE | Fóssil | 10/10/2018 | 320 | 320
Quatá | SP | Biomassa | 01/01/1999 | 56078 | 56078
Quatiara | SP | Hídrica | 01/01/1939 | 2600 | 2600
Quatro Bocas | PA | Fóssil |  | 2300 | 2300
Quatro M | SP | Fóssil | 01/01/2004 | 184 | 184
Sol do Agreste II | PE | Solar | - | 23310 | 0
Quebra Cuia | MG | Hídrica | 05/04/1925 | 130.4 | 130.4
Quebra Dentes | RS | Hídrica | 25/08/2020 | 22360 | 22360
Quebra Queixo | SC | Hídrica | 31/12/2003 | 120000 | 120000
Queimado | MG | Hídrica | 16/06/2004 | 105000 | 105000
Queixada | GO | Hídrica | 04/09/2012 | 30000 | 30000
Quelison Pimentel Primavera | PA | Solar | 30/11/2021 | 1 | 1
Queluz | SP | Hídrica | 12/08/2011 | 30000 | 30000
Quevane Araujo Goncalves | PA | Solar | 04/05/2022 | 1 | 1
Quezia Albuquerque Dias de Brito | PA | Solar | 11/05/2022 | 1 | 1
Quilombo | RJ | Hídrica | 01/10/2019 | 3000 | 3000
QUÍMICA AMPARO ANÁPOLIS | GO | Fóssil | 16/04/2015 | 735 | 735
QUÍMICA AMPARO GOIÂNIA | GO | Fóssil | 16/04/2015 | 343 | 343
QUÍMICA AMPARO SALTO | SP | Fóssil | 16/04/2015 | 1832.6 | 1832.6
QUÍMICA AMPARO SIMÕES FILHO CD | BA | Fóssil | 16/04/2015 | 269.5 | 269.5
QUÍMICA AMPARO SIMÕES FILHO FÁBRICA | BA | Fóssil | 16/04/2015 | 3969 | 3969
Quina | BA | Eólica | - | 10800 | 0
Quinta de Gomariz | SC | Eólica | 01/02/2015 | 4000 | 4000
Quinta do Marquês | SP | Fóssil | 01/11/2009 | 364 | 364
Quintiliano Martins Vilarinho | PA | Solar | 09/03/2022 | 1 | 1
Quirinópolis | GO | Biomassa | 22/11/2007 | 80000 | 80000
Quiteria Jaqueline Dos Santos Veloso | PA | Solar | 18/11/2017 | 1 | 1
Quixaba | CE | Eólica | 25/10/2012 | 25500 | 25500
Quixadá 1 | CE | Solar | - | 67746 | 0
Quixadá 2 | CE | Solar | - | 62907 | 0
R & F Energia | SC | Hídrica | 01/08/2016 | 2836 | 2836
R. B. A. Portuguesa de Beneficência | SP | Fóssil |  | 720 | 720
R9 Energia | SC | Biomassa | 01/01/2022 | 2500 | 2500
Rabo do Macaco | SC | Hídrica | - | 5700 | 0
Rações Patense - Itaúna | MG | Biomassa | 01/06/2015 | 3000 | 3000
Rações Patense - Patos de Minas | MG | Fóssil | 09/12/2009 | 848 | 848
Radar | SP | Solar | 01/11/2021 | 280 | 280
Rádio e Televisão Bandeirante | SP | Fóssil | 01/02/2007 | 2545 | 2545
Rádio e Televisão Record | SP | Fóssil | 01/03/1997 | 4760 | 4760
Radioclínica | MG | Fóssil | 06/06/2011 | 60 | 60
Rael Baia Mendes | PA | Solar | 23/12/2021 | 1 | 1
Raer Antonio Barros Silva | PA | Solar | 30/10/2019 | 1 | 1
Rafael Arabutã | SC | Hídrica | 16/08/2019 | 1200 | 1200
Rafael Araujo Barros | PA | Solar | 12/08/2019 | 1 | 1
Rafael Caldeira Dos Santos | PA | Solar | 17/02/2022 | 1 | 1
Rafael Cardoso Rodrigues | PA | Solar | 30/09/2019 | 1 | 1
Rafael Farias Lopes | PA | Solar | 19/08/2019 | 1 | 1
Rafael Gomes Martins | PA | Solar | 12/05/2022 | 1 | 1
Rafaela Araujo Dos Santos | PA | Solar | 28/09/2021 | 1 | 1
Rafaela Damasceno Pires | PA | Solar | 23/02/2021 | 1 | 1
Rafaela de Jesus Benjo | PA | Solar | 19/04/2022 | 1 | 1
Rafaela Moura Dos Santos Souza | PA | Solar | 30/11/2021 | 1 | 1
Rafaela Neves Barbosa | PA | Solar | 26/02/2022 | 1 | 1
Rafard | SP | Biomassa | 01/01/1941 | 50000 | 50000
Raffira Alves Moreira | PA | Solar | 23/03/2022 | 1 | 1
Rafitec Geração Diesel fab 01 | SC | Fóssil | 24/06/2015 | 2800 | 2800
Rai Lima Maia | PA | Solar | 24/03/2022 | 1 | 1
Rai Xavier Pinheiro | PA | Solar | 23/02/2021 | 1 | 1
Raiane Azevedo Lopes | PA | Solar | 25/02/2022 | 1 | 1
Raiane Fonseca de Almeida | PA | Solar | 21/12/2017 | 1 | 1
Raiane Leite Cardoso | PA | Solar | 16/03/2022 | 1 | 1
Raiane Santos de Albuquerque | PA | Solar | 27/09/2019 | 1 | 1
Railane Silva Costa | PA | Solar | 03/03/2021 | 1 | 1
Railson Lacerda Dos Santos | PA | Solar | 22/02/2022 | 1 | 1
Railssa Dos Santos da Silva | PA | Solar | 07/12/2021 | 1 | 1
Railza de Oliveira Borges | PA | Solar | 26/02/2021 | 1 | 1
Raimar Barbosa de Carvalho | PA | Solar | 28/12/2021 | 1 | 1
Raimunda Aragao Pinheiro | PA | Solar | 19/01/2018 | 1 | 1
Raimunda Atias de Moraes Dos Santos | PA | Solar | 19/11/2021 | 1 | 1
Raimunda Barbosa Goes | PA | Solar | 29/09/2021 | 1 | 1
RAIMUNDA BATISTA DA SILVA | PA | Solar | 30/11/2020 | 1 | 1
Raimunda Bezerra Neves | PA | Solar | 27/09/2019 | 1 | 1
RAIMUNDA BORGES DOS REIS | PA | Solar | 30/11/2020 | 1 | 1
Raimunda Bulamarque Nogueira | PA | Solar | 16/02/2018 | 1 | 1
Raimunda Cavalcante Pantoja | PA | Solar | 10/03/2022 | 1 | 1
Raimunda Coelho | PA | Solar | 21/11/2019 | 1 | 1
Raimunda Correa Soares | PA | Solar | 22/01/2018 | 1 | 1
Raimunda da Silva Bezerra | PA | Solar | 16/08/2019 | 1 | 1
Raimunda da Silva Nascimento | PA | Solar | 29/10/2021 | 1 | 1
Raimunda da Silva Queiroz | PA | Solar | 26/10/2021 | 1 | 1
Raimunda da Silva Sousa | PA | Solar | 15/03/2018 | 1 | 1
Raimunda da Trindade Moraes Sales | PA | Solar | 09/11/2021 | 1 | 1
Raimunda Das Gracas Flexa Nazare | PA | Solar | 03/02/2018 | 1 | 1
Raimunda Das Gracas Gaia Baia | PA | Solar | 23/08/2009 | 1 | 1
Raimunda de Jesus Pantoja Lima | PA | Solar | 09/12/2021 | 1 | 1
Raimunda de Oliveira | PA | Solar | 30/11/2021 | 1 | 1
Raimunda de Souza Pereira | PA | Solar | 31/01/2022 | 1 | 1
Raimunda do Espirito Santo Furtado do O. | PA | Solar | 17/10/2018 | 1 | 1
Raimunda do Socorro Adeodato Cardoso | PA | Solar | 03/03/2022 | 1 | 1
Raimunda do Socorro Carvalho Pinto | PA | Solar | 07/08/2019 | 1 | 1
Raimunda do Socorro Dos Santos Ferreira | PA | Solar | 16/03/2022 | 1 | 1
Raimunda do Socorro Santana Correa | PA | Solar | 04/05/2022 | 1 | 1
Raimunda Dos Santos Furtado | PA | Solar | 17/01/2018 | 1 | 1
Raimunda Dos Santos Soares | PA | Solar | 25/03/2022 | 1 | 1
Raimunda Duarte Moreira | PA | Solar | 23/01/2018 | 1 | 1
Raimunda Ferreira de Nogueira | PA | Solar | 28/09/2021 | 1 | 1
Raimunda Gomes de Souza | PA | Solar | 07/03/2022 | 1 | 1
Raimunda Guedes Costa | PA | Solar | 30/01/2021 | 1 | 1
Raimunda Jardim Sarges | PA | Solar | 26/02/2022 | 1 | 1
Raimunda Joelma Pereira Goncalves | PA | Solar | 25/01/2022 | 1 | 1
Raimunda Lopes Coelho | PA | Solar | 21/02/1981 | 1 | 1
Raimunda Machado Balieiro | PA | Solar | 16/03/2022 | 1 | 1
Raimunda Marques da Costa | PA | Solar | 02/09/2019 | 1 | 1
Raimunda Marques da Silva | PA | Solar | 23/10/2019 | 1 | 1
Raimunda Matos de Aragao | PA | Solar | 07/02/2018 | 1 | 1
Raimunda Miranda de Carvalho | PA | Solar | 09/03/2022 | 1 | 1
Raimunda Moraes da Costa | PA | Solar | 13/01/2022 | 1 | 1
Raimunda Nileice Matos Torres | PA | Solar | 29/01/2018 | 1 | 1
Raimunda Oliveira Damiao | PA | Solar | 29/09/2021 | 1 | 1
Raimunda Oliveira de Melo | PA | Solar | 05/05/2022 | 1 | 1
Raimunda Oziane Silva Lima | PA | Solar | 16/03/2022 | 1 | 1
Raimunda Paes Silva | PA | Solar | 13/08/2019 | 1 | 1
Raimunda Pinheiro de Moraes | PA | Solar | 31/01/2022 | 1 | 1
Raimunda Pinto Balieiro | PA | Solar | 07/04/2022 | 1 | 1
Raimunda Pires Monteiro | PA | Solar | 15/10/2018 | 1 | 1
Raimunda Ramos da Costa | PA | Solar | 14/12/2021 | 1 | 1
Raimunda Ramos Ferreira | PA | Solar | 30/05/2022 | 1 | 1
Raimunda Ramos Nazare | PA | Solar | 20/11/2017 | 1 | 1
Raimunda Rodrigues Araujo | PA | Solar | 05/05/2022 | 1 | 1
Raimunda Rodrigues de Lima | PA | Solar | 21/02/2022 | 1 | 1
Raimunda Rodrigues de Sousa | PA | Solar | 13/08/2019 | 1 | 1
Raimunda Rubiane da Silva Vilarino | PA | Solar | 21/03/2022 | 1 | 1
Raimunda Sanches Baia | PA | Solar | 29/10/2021 | 1 | 1
Raimunda Santana Camara | PA | Solar | 29/10/2021 | 1 | 1
Raimunda Silva Matos | PA | Solar | 15/10/2018 | 1 | 1
Raimunda Soares da Cruz | PA | Solar | 01/09/2019 | 1 | 1
RAIMUNDA SOARES DA SILVA | PA | Solar | 30/11/2020 | 1 | 1
Raimunda Socorro Baratinha Martins | PA | Solar | 22/12/2021 | 1 | 1
Raimunda Souza Ramos | PA | Solar | 16/12/2021 | 1 | 1
Raimundinho Bezerra Mendes | PA | Solar | 22/03/2018 | 1 | 1
Raimundo Abreu Loureiro | PA | Solar | 23/10/2017 | 1 | 1
Raimundo Alcantara Arruda | PA | Solar | 06/05/2022 | 1 | 1
Raimundo Aluisio Almeida da Silva | PA | Solar | 31/03/2022 | 1 | 1
Raimundo Alves da Silva | PA | Solar | 08/02/2022 | 1 | 1
Raimundo Alves Fernandes | PA | Solar | 09/02/2018 | 1 | 1
Raimundo Alves Nunes | PA | Solar | 04/11/2019 | 1 | 1
Raimundo Angelo Alves da Silva | PA | Solar | 09/12/2021 | 1 | 1
Raimundo Araujo da Costa | PA | Solar | 31/01/2022 | 1 | 1
Raimundo Araujo Rodrigues | PA | Solar | 31/07/2019 | 1 | 1
Raimundo Arcelino Machado Veiga | PA | Solar | 30/07/2019 | 1 | 1
Raimundo Armando Batista Barbosa | PA | Solar | 28/10/2017 | 1 | 1
Raimundo Armando Dos Santos Soares | PA | Solar | 23/01/2018 | 1 | 1
Raimundo B. Goncalves | PA | Solar | 12/05/2022 | 1 | 1
Raimundo Baia Moraes | PA | Solar | 21/02/1971 | 1 | 1
Raimundo Balbino Palheta Machado | PA | Solar | 23/03/2022 | 1 | 1
Raimundo Balieiro da Silva | PA | Solar | 31/01/2022 | 1 | 1
Raimundo Balieiro Tenorio | PA | Solar | 27/01/2018 | 1 | 1
Raimundo Barbosa Gomes | PA | Solar | 07/03/2022 | 1 | 1
Raimundo Barreiro Machado | PA | Solar | 16/03/2022 | 1 | 1
Raimundo Barros de Almeida | PA | Solar | 30/09/2019 | 1 | 1
Raimundo Barros de Carvalho | PA | Solar | 19/11/2021 | 1 | 1
Raimundo Barros de Castro | PA | Solar | 04/11/2019 | 1 | 1
Raimundo Batista Almeida | PA | Solar | 28/03/2022 | 1 | 1
Raimundo Batista Barbosa | PA | Solar | 18/01/2018 | 1 | 1
Raimundo Batista Correa | PA | Solar | 28/09/2021 | 1 | 1
Raimundo Batista Farias | PA | Solar | 29/03/2022 | 1 | 1
Raimundo Batista Filho | PA | Solar | 15/12/2017 | 1 | 1
Raimundo Batista Martins | PA | Solar | 27/01/2022 | 1 | 1
Raimundo Benedito Pinheiro da Silva | PA | Solar | 07/02/2018 | 1 | 1
Raimundo Benedito Tenorio Mendes | PA | Solar | 29/01/2018 | 1 | 1
Raimundo Bentes de Andrade | PA | Solar | 20/11/2017 | 1 | 1
Raimundo Borges da Costa | PA | Solar | 04/09/2019 | 1 | 1
Raimundo Borges Fernandes | PA | Solar | 11/05/2022 | 1 | 1
Raimundo Borges Goncalves | PA | Solar | 07/08/2019 | 1 | 1
Raimundo Brito de Almeida | PA | Solar | 25/02/2022 | 1 | 1
Raimundo Carlos Aragao E. Silva | PA | Solar | 03/02/2018 | 1 | 1
Raimundo Carlos Batista da Silva | PA | Solar | 15/10/2018 | 1 | 1
Raimundo Carvalho Barbosa | PA | Solar | 30/11/2021 | 1 | 1
Raimundo Carvalho Paiva | PA | Solar | 15/03/2022 | 1 | 1
Raimundo Castro Pereira | PA | Solar | 13/11/2017 | 1 | 1
Raimundo Cesar Marinho | PA | Solar | 30/11/2021 | 1 | 1
Raimundo Chaves Pinheiro | PA | Solar | 09/12/2021 | 1 | 1
Raimundo Correa | PA | Solar | 30/07/2019 | 1 | 1
Raimundo Correa Dos Santos | PA | Solar | 21/12/2021 | 1 | 1
Raimundo Costa Albuquerque | PA | Solar | 05/12/2017 | 1 | 1
Raimundo Costa Caldas | PA | Solar | 04/09/2019 | 1 | 1
Raimundo Costa de Freitas | PA | Solar | 16/12/2021 | 1 | 1
Raimundo Cunha Lobato | PA | Solar | 30/03/2022 | 1 | 1
Raimundo da Conceicao Sousa | PA | Solar | 05/11/2019 | 1 | 1
Raimundo da Costa Brito | PA | Solar | 10/12/2021 | 1 | 1
Raimundo da Costa Filho | PA | Solar | 21/02/2022 | 1 | 1
Raimundo da Gama Ribeiro Filho | PA | Solar | 05/03/2018 | 1 | 1
Raimundo da Graca de Oliveira Braga | PA | Solar | 27/01/2018 | 1 | 1
Raimundo da Rocha Goncalves | PA | Solar | 30/07/2019 | 1 | 1
Raimundo da Silva Arruda | PA | Solar | 12/05/2022 | 1 | 1
Raimundo da Silva Damasceno | PA | Solar | 27/01/2018 | 1 | 1
Raimundo da Silva Dantas | PA | Solar | 27/01/2022 | 1 | 1
Raimundo da Silva E. Silva | PA | Solar | 31/01/2018 | 1 | 1
Raimundo da Silva Gomes | PA | Solar | 29/01/2022 | 1 | 1
Raimundo da Silva Pinheiro | PA | Solar | 04/05/2022 | 1 | 1
Raimundo da Silva Romano | PA | Solar | 15/12/2017 | 1 | 1
Raimundo da Silva Tiago | PA | Solar | 30/09/2021 | 1 | 1
Raimundo Das Gracas Bezerra da Silva | PA | Solar | 20/03/2018 | 1 | 1
Raimundo de Andrade Sousa | PA | Solar | 04/09/2019 | 1 | 1
Raimundo de Araujo Lopes | PA | Solar | 18/01/2022 | 1 | 1
Raimundo de Assis Guedes de Morais | PA | Solar | 03/09/2019 | 1 | 1
Raimundo de Castro Pinheiro | PA | Solar | 23/12/2021 | 1 | 1
Raimundo de Jesus Dos Santos | PA | Solar | 12/03/2018 | 1 | 1
Raimundo de Nazare Sousa da Silva | PA | Solar | 26/02/2022 | 1 | 1
Raimundo de Sousa | PA | Solar | 04/09/2019 | 1 | 1
Raimundo de Souza Alves | PA | Solar | 10/12/2021 | 1 | 1
Raimundo de Souza Brazao Junior | PA | Solar | 18/01/2022 | 1 | 1
Raimundo de Souza Gomes | PA | Solar | 30/03/2022 | 1 | 1
Raimundo Divino Duatra Dos Santos | PA | Solar | 05/02/2018 | 1 | 1
Raimundo do Socorro do Nascimento | PA | Solar | 15/12/2021 | 1 | 1
Raimundo do Socorro Santana da Silva | PA | Solar | 18/02/2022 | 1 | 1
Raimundo Dos Santos | PA | Solar | 31/01/2022 | 1 | 1
Raimundo Dos Santos Bentes | PA | Solar | 20/11/2017 | 1 | 1
Raimundo Dos Santos Carneiro | PA | Solar | 31/01/2022 | 1 | 1
Raimundo Dos Santos de Jesus | PA | Solar | 04/05/2022 | 1 | 1
Raimundo Dos Santos Dias | PA | Solar | 12/05/2022 | 1 | 1
Raimundo Dos Santos Machado | PA | Solar | 25/02/2022 | 1 | 1
Raimundo Dos Santos Souto Paiva | PA | Solar | 15/10/2018 | 1 | 1
Raimundo Duarte Brazao | PA | Solar | 30/08/2021 | 1 | 1
Raimundo Duarte Cardoso | PA | Solar | 25/05/2022 | 1 | 1
Raimundo Duarte do Nascimento | PA | Solar | 02/12/2017 | 1 | 1
Raimundo Duarte Mendes | PA | Solar | 28/02/2018 | 1 | 1
Raimundo Edenilson Laurinho Pantoja | PA | Solar | 21/02/2022 | 1 | 1
Raimundo Euzebio Rodrigues | PA | Solar | 18/10/2019 | 1 | 1
Raimundo Farias Maia Neto | PA | Solar | 18/01/2022 | 1 | 1
Raimundo Farias Matos | PA | Solar | 31/01/2022 | 1 | 1
Raimundo Feitosa Dos Santos | PA | Solar | 28/10/2017 | 1 | 1
Raimundo Ferreira Andrade | PA | Solar | 03/02/2018 | 1 | 1
Raimundo Ferreira de Oliveira | PA | Solar | 17/11/2017 | 1 | 1
Raimundo Ferreira Dos Santos | PA | Solar | 05/02/2018 | 1 | 1
Raimundo Ferreira Duarte | PA | Solar | 09/12/2021 | 1 | 1
Raimundo Ferreira Farias | PA | Solar | 27/10/2021 | 1 | 1
Raimundo Ferreira Neris | PA | Solar | 29/10/2021 | 1 | 1
Raimundo Filho Felipe Duarte | PA | Solar | 02/12/2017 | 1 | 1
Raimundo Filho Martins Dos Santos | PA | Solar | 01/11/2017 | 1 | 1
RAIMUNDO FLEXA DOS REIS | PA | Solar | 30/11/2020 | 1 | 1
Raimundo Flores Arouche | PA | Solar | 31/01/2022 | 1 | 1
Raimundo Francisco Pereira Santos | PA | Solar | 01/11/2019 | 1 | 1
Raimundo Freitas de Jesus | PA | Solar | 04/05/2022 | 1 | 1
Raimundo Froes da Silva | PA | Solar | 06/03/2018 | 1 | 1
Raimundo Gama Balieiro | PA | Solar | 31/01/2022 | 1 | 1
Raimundo Gomes de Oliveira | PA | Solar | 24/11/2021 | 1 | 1
Raimundo Gomes Ferreira | PA | Solar | 30/05/2022 | 1 | 1
Raimundo Gomes Pantoja | PA | Solar | 13/10/2021 | 1 | 1
Raimundo Goncalves da Silva | PA | Solar | 29/09/2021 | 1 | 1
Raimundo Goncalves Dos Santos | PA | Solar | 22/10/2021 | 1 | 1
Raimundo Goncalves Teixeira | PA | Solar | 09/03/2018 | 1 | 1
Raimundo Guimaraes de Miranda | PA | Solar | 27/10/2021 | 1 | 1
Raimundo Hilton da Cruz | PA | Solar | 05/03/2018 | 1 | 1
Raimundo Izidoro Barbosa Rodrigues Dos Santos | PA | Solar | 03/09/2019 | 1 | 1
Raimundo Jorge Monteiro de Albuquerque | PA | Solar | 22/02/2022 | 1 | 1
Raimundo Jose Silva Carvalho | PA | Solar | 31/05/2022 | 1 | 1
Raimundo Lacerda Balieiro | PA | Solar | 01/11/2017 | 1 | 1
Raimundo Lobato Ribeiro | PA | Solar | 05/03/2018 | 1 | 1
Raimundo Luiz da Silva | PA | Solar | 08/08/2019 | 1 | 1
Raimundo Macedo Cunha | PA | Solar | 22/12/2021 | 1 | 1
Raimundo Magno de Araujo | PA | Solar | 30/08/2019 | 1 | 1
Raimundo Magno Moraes Brabo | PA | Solar | 29/10/2021 | 1 | 1
Raimundo Magno Negrao | PA | Solar | 09/12/2021 | 1 | 1
RAIMUNDO MAIA BATISTA | PA | Solar | 30/11/2020 | 1 | 1
Raimundo Marcos Macena da Silva | PA | Solar | 22/02/2022 | 1 | 1
Raimundo Maria Gomes Barbosa | PA | Solar | 26/11/2021 | 1 | 1
Raimundo Marquezanor Monteiro Santana | PA | Solar | 18/02/2022 | 1 | 1
Raimundo Matos da Graca | PA | Solar | 01/02/2018 | 1 | 1
Raimundo Meireles Dos Santos | PA | Solar | 13/10/2021 | 1 | 1
Raimundo Mendes | PA | Solar | 07/12/2021 | 1 | 1
Raimundo Mendes da Silva | PA | Solar | 01/09/2019 | 1 | 1
Raimundo Mendes de Moraes | PA | Solar | 27/10/2021 | 1 | 1
Raimundo Mendes de Souza | PA | Solar | 28/02/2018 | 1 | 1
Raimundo Mesquita Magalhaes | PA | Solar | 30/11/2021 | 1 | 1
Raimundo Miranda Duarte | PA | Solar | 30/08/2021 | 1 | 1
Raimundo Monteiro Ramos | PA | Solar | 18/11/2017 | 1 | 1
Raimundo Moraes Baia | PA | Solar | 22/03/2022 | 1 | 1
Raimundo Moraes de Oliveira | PA | Solar | 26/02/2021 | 1 | 1
Raimundo Moraes Pereira | PA | Solar | 31/01/2022 | 1 | 1
Raimundo Moreira Aragao | PA | Solar | 25/01/2018 | 1 | 1
Raimundo Moreira da Silva | PA | Solar | 10/12/2021 | 1 | 1
Raimundo Nascimento Dos Reis | PA | Solar | 26/02/2021 | 1 | 1
Raimundo Nazare de Souza | PA | Solar | 16/03/2022 | 1 | 1
Raimundo Neres Dos Santos | PA | Solar | 04/11/2019 | 1 | 1
Raimundo Nobre de Aquino Filho | PA | Solar | 24/09/2021 | 1 | 1
Raimundo Nogueira Alves | PA | Solar | 29/01/2022 | 1 | 1
Raimundo Nogueira da Silva | PA | Solar | 06/02/2018 | 1 | 1
Raimundo Nonato Alves Dos Santos | PA | Solar | 12/08/2019 | 1 | 1
Raimundo Nonato Apinages Reis | PA | Solar | 03/09/2019 | 1 | 1
Raimundo Nonato Barbosa Ferreira | PA | Solar | 03/03/2022 | 1 | 1
Raimundo Nonato Bernardo Primo | PA | Solar | 13/09/2019 | 1 | 1
Raimundo Nonato Brito Goncalves | PA | Solar | 12/05/2022 | 1 | 1
Raimundo Nonato Dos Santos | PA | Solar | 07/11/2017 | 1 | 1
Raimundo Nonato Lica | PA | Solar | 30/07/2019 | 1 | 1
Raimundo Nonato Lima | PA | Solar | 13/09/2019 | 1 | 1
Raimundo Nonato Lobato Gomes da Silva | PA | Solar | 22/03/2018 | 1 | 1
Raimundo Nonato Lopes | PA | Solar | 06/10/2019 | 1 | 1
Raimundo Nonato Macena | PA | Solar | 13/08/2019 | 1 | 1
Raimundo Nonato Moraes Dos Santos | PA | Solar | 27/04/2022 | 1 | 1
Raimundo Nonato Pontes Brilhante | PA | Solar | 23/09/2019 | 1 | 1
Raimundo Nonato Silva Moura | PA | Solar | 21/10/2017 | 1 | 1
Raimundo Nonato Siqueira Pinto | PA | Solar | 23/10/2019 | 1 | 1
Raimundo Nonato Souza Dos Santos | PA | Solar | 04/09/2019 | 1 | 1
Raimundo Nonato Souza Lima | PA | Solar | 01/09/2019 | 1 | 1
Raimundo Novaes Teixeira | PA | Solar | 30/11/2021 | 1 | 1
Raimundo Oliveira Barbosa | PA | Solar | 21/10/2021 | 1 | 1
Raimundo Oliveira da Silva | PA | Solar | 17/02/2022 | 1 | 1
Raimundo Oliveira de Assis | PA | Solar | 27/05/2022 | 1 | 1
Raimundo Paiva Darao | PA | Solar | 17/12/2021 | 1 | 1
Raimundo Pantoja Baia | PA | Solar | 10/12/2021 | 1 | 1
Raimundo Pantoja de Souza | PA | Solar | 27/05/2022 | 1 | 1
Raimundo Pastana de Oliveira | PA | Solar | 25/05/2022 | 1 | 1
Raimundo Pena Dos Passos Souza | PA | Solar | 28/10/2021 | 1 | 1
Raimundo Pereira Baia | PA | Solar | 15/03/2022 | 1 | 1
Raimundo Pereira Bezerra | PA | Solar | 16/12/2021 | 1 | 1
Raimundo Pereira Costa | PA | Solar | 30/10/2017 | 1 | 1
Raimundo Pereira da Conceicao | PA | Solar | 31/07/2019 | 1 | 1
Raimundo Pereira da Costa | PA | Solar | 30/09/2021 | 1 | 1
RAIMUNDO PEREIRA DA SILVA | PA | Solar | 30/11/2020 | 1 | 1
Raimundo Pereira Dos Anjos | PA | Solar | 14/12/2021 | 1 | 1
Raimundo Pereira Dos Santos | PA | Solar | 18/02/2022 | 1 | 1
Raimundo Pereira Matos | PA | Solar | 31/01/2022 | 1 | 1
Raimundo Pinheiro de Souza | PA | Solar | 06/12/2017 | 1 | 1
Raimundo Pinheiro Moraes | PA | Solar | 21/02/1981 | 1 | 1
Raimundo Pinho Lobato | PA | Solar | 12/05/2022 | 1 | 1
Raimundo Pires | PA | Solar | 27/11/2017 | 1 | 1
Raimundo Pires Monteiro | PA | Solar | 10/11/2018 | 1 | 1
Raimundo Q. Dos Santos | PA | Solar | 29/10/2021 | 1 | 1
Raimundo Queiroz Dos Santos | PA | Solar | 30/09/2019 | 1 | 1
Raimundo Rabelo da Silva | PA | Solar | 27/02/2018 | 1 | 1
Raimundo Raimunda Lisboa da Rocha | PA | Solar | 11/10/2021 | 1 | 1
Raimundo Ramos da Costa | PA | Solar | 14/12/2021 | 1 | 1
Raimundo Ribeiro da Silva | PA | Solar | 17/01/2018 | 1 | 1
Raimundo Ribeiro Nunes | PA | Solar | 13/01/2022 | 1 | 1
Raimundo Rodrigues | PA | Solar | 23/08/2019 | 1 | 1
Raimundo Rodrigues Alves | PA | Solar | 30/08/2021 | 1 | 1
Raimundo Rodrigues Coelho | PA | Solar | 26/11/2021 | 1 | 1
Raimundo Rodrigues de Andrade | PA | Solar | 31/01/2022 | 1 | 1
Raimundo Rodrigues de Carvalho | PA | Solar | 29/11/2021 | 1 | 1
Raimundo Rodrigues de Moraes | PA | Solar | 31/05/2022 | 1 | 1
Raimundo Rodrigues Dos Santos | PA | Solar | 27/01/2022 | 1 | 1
Raimundo Rodrigues E. Rodrigues | PA | Solar | 13/01/2022 | 1 | 1
Raimundo Rodrigues Miranda | PA | Solar | 25/03/2022 | 1 | 1
Raimundo Rodrigues Pantoja | PA | Solar | 12/05/2022 | 1 | 1
Raimundo Rodrigues Valente | PA | Solar | 06/04/2022 | 1 | 1
Raimundo Santiago Monteiro | PA | Solar | 12/05/2022 | 1 | 1
Raimundo Sena Cardoso | PA | Solar | 23/05/2022 | 1 | 1
Raimundo Serrao | PA | Solar | 27/10/2021 | 1 | 1
Raimundo Serrao da Costa | PA | Solar | 08/03/2022 | 1 | 1
Raimundo Silva Lima | PA | Solar | 01/11/2019 | 1 | 1
Raimundo Soares | PA | Solar | 04/09/2019 | 1 | 1
Raimundo Sousa da Silva | PA | Solar | 18/01/2022 | 1 | 1
Raimundo Sousa Dos Santos | PA | Solar | 04/09/2019 | 1 | 1
Raimundo Souza da Silva | PA | Solar | 29/01/2022 | 1 | 1
Raimundo Tenorio | PA | Solar | 26/04/2022 | 1 | 1
Raimundo Tenorio Sales | PA | Solar | 29/01/2018 | 1 | 1
Raimundo Toscano Costa | PA | Solar | 17/03/2018 | 1 | 1
Raimundo Toscano Dos Passos | PA | Solar | 19/12/2017 | 1 | 1
Raimundo Trindade do Nascimento Moraes | PA | Solar | 24/11/2021 | 1 | 1
Raimundo Valdeles da Silva Dos Santos | PA | Solar | 28/09/2021 | 1 | 1
Raimundo Valdo Gomes Silva | PA | Solar | 25/02/2022 | 1 | 1
Raimundo Valente Costa Valente Costa | PA | Solar | 16/10/2019 | 1 | 1
Raimundo Valente de Oliveira | PA | Solar | 22/12/2021 | 1 | 1
Raimundo Valente de Souza | PA | Solar | 11/04/2022 | 1 | 1
Raimundo Vanildo Pacheco Dos Santos | PA | Solar | 23/08/2009 | 1 | 1
Raimundo Viana Dos Santos | PA | Solar | 18/01/2022 | 1 | 1
Raio de Sol 01 | SP | Solar | - | 5150 | 0
Raio de Sol 02 | SP | Solar | - | 5150 | 0
Raio de Sol 03 | SP | Solar | - | 5150 | 0
Raio de Sol 04 | SP | Solar | - | 5150 | 0
Raio de Sol 05 | SP | Solar | - | 5150 | 0
Raio de Sol 06 | SP | Solar | - | 5150 | 0
Raio de Sol 07 | SP | Solar | - | 5150 | 0
Raios de São Francisco V | PI | Solar | - | 30000 | 0
Raios de São Francisco VI | PI | Solar | - | 30000 | 0
Raios do Parnaíba I | PI | Solar | - | 30000 | 0
Raios do Parnaíba II | PI | Solar | - | 30000 | 0
Raios do Parnaíba III | PI | Solar | - | 30000 | 0
Raios do Parnaíba IV | PI | Solar | - | 30000 | 0
Raios do Parnaíba IX | PI | Solar | - | 30000 | 0
Raios do Parnaíba V | PI | Solar | - | 30000 | 0
Raios do Parnaíba VI | PI | Solar | - | 30000 | 0
Raios do Parnaíba VII | PI | Solar | - | 30000 | 0
Raios do Parnaíba VIII | PI | Solar | - | 30000 | 0
Raios do Parnaíba X | PI | Solar | - | 30000 | 0
Raios do Poeta I | RN | Solar | - | 48000 | 0
Raios do Poeta II | RN | Solar | - | 48000 | 0
Rair Alves Cardoso | PA | Solar | 27/05/2022 | 1 | 1
Raires da Silva Pinheiro | PA | Solar | 02/12/2017 | 1 | 1
Rairison da Silva de Jesus | PA | Solar | 04/05/2022 | 1 | 1
Raissa da Silva Dos Santos | PA | Solar | 27/04/2022 | 1 | 1
Raiza Silva Costa | PA | Solar | 26/02/2021 | 1 | 1
Raízen Paraguaçu | SP | Biomassa | 13/03/2001 | 14000 | 14000
Rakeline Cunha Fernandes | PA | Solar | 26/05/2022 | 1 | 1
Raly Dos Santos da Silva | PA | Solar | 26/02/2022 | 1 | 1
Ramilson Monteiro Tupinamba | PA | Solar | 30/11/2021 | 1 | 1
Ramon Gomes de Souza | PA | Solar | 15/03/2022 | 1 | 1
Ramyla Alves Moreira | PA | Solar | 23/03/2022 | 1 | 1
Rancho Fundo | MT | Hídrica | 25/05/2017 | 167.4 | 167.4
Rancho Grande Ger | SC | Hídrica | 01/03/2018 | 1010.5 | 1010.5
Rangel Moraes da Cruz | PA | Solar | 19/11/2021 | 1 | 1
Raniele Leite Cardoso | PA | Solar | 29/03/2022 | 1 | 1
Ranildo Ferreira Dos Santos | PA | Solar | 07/02/2018 | 1 | 1
Ranilson da Silva Souza | PA | Solar | 26/02/2021 | 1 | 1
Ranilza Loureiro Furtado | PA | Solar | 23/02/2021 | 1 | 1
Ranoso Fernandes Pantoja | PA | Solar | 21/11/2017 | 1 | 1
Ranulfo Pio de Paiva | PA | Solar | 13/08/2019 | 1 | 1
Raquel Borges Vasconcelos | PA | Solar | 29/01/2022 | 1 | 1
Raquel Cirino de Moraes Farias | PA | Solar | 29/01/2022 | 1 | 1
Raquel Cruz Caxias | PA | Solar | 04/11/2019 | 1 | 1
Raquel da Silva Barros | PA | Solar | 29/01/2022 | 1 | 1
Raquel do Nascimento Gomes | PA | Solar | 10/01/2018 | 1 | 1
Raquel Magno Tenorio | PA | Solar | 24/02/2018 | 1 | 1
Raquel Pereira da Silva | PA | Solar | 04/03/2022 | 1 | 1
Raquel Pereira de Moraes | PA | Solar | 26/04/2022 | 1 | 1
Raquel Sousa Costa | PA | Solar | 29/03/2022 | 1 | 1
Raquel Trindade Barbosa | PA | Solar | 25/11/2021 | 1 | 1
Raquiely Pacheco de Lima | PA | Solar | 10/11/2021 | 1 | 1
Rarison Dias Viegas | PA | Solar | 26/02/2021 | 1 | 1
Rasgão | SP | Hídrica | 06/09/1925 | 22000 | 22000
Rastro de Auto | RS | Hídrica | 29/06/2013 | 7020 | 7020
Raul Diniz Pastana | PA | Solar | 31/01/2022 | 1 | 1
Raulino Correia de Lima | PA | Solar | 05/11/2019 | 1 | 1
Raunis Israel Machado | PA | Solar | 14/12/2021 | 1 | 1
Ravel Moreira da Costa | PA | Solar | 21/03/2022 | 1 | 1
Ravel Rodrigues Correa Nobre | PA | Solar | 11/10/2021 | 1 | 1
Rayane Maciel Campos | PA | Solar | 15/03/2018 | 1 | 1
Rayane Monteiro Goncalves | PA | Solar | 12/05/2022 | 1 | 1
Rayla Cristina Cirino de Oliveira Cavalcante | PA | Solar | 29/01/2022 | 1 | 1
Rayla Dias Dos Santos | PA | Solar | 29/10/2021 | 1 | 1
Rayla Valente de Oliveira | PA | Solar | 22/12/2021 | 1 | 1
Raylane Pantoja da Costa | PA | Solar | 13/12/2021 | 1 | 1
Raylene Arocho Brazao | PA | Solar | 18/01/2022 | 1 | 1
Rayra Caroline Gomes Duarte | PA | Solar | 14/12/2017 | 1 | 1
Razzo | SP | Fóssil | 30/12/2001 | 725 | 725
RBO-RB | AC | Fóssil | 30/11/1988 | 462.4 | 462.4
Sol do Agreste III | PE | Solar | - | 23310 | 0
Sol do Agreste IV | PE | Solar | - | 26640 | 0
Sol do Agreste V | PE | Solar | - | 33300 | 0
RE TG 100 02 01 | SC | Fóssil | - | 100200 | 0
Realeza | MG | Hídrica | 30/01/1956 | 300 | 300
REB Cassino I | RS | Eólica | 14/01/2015 | 22000 | 22000
REB Cassino II | RS | Eólica | 14/01/2015 | 20000 | 20000
REB Cassino III | RS | Eólica | 14/01/2015 | 22000 | 22000
REC POUSO ALEGRE SA | MG | Fóssil | 16/04/2013 | 1000 | 1000
REC SPAZIO OURO VERDE | SP | Fóssil | 20/11/2010 | 850.4 | 850.4
Recanto | MT | Hídrica | 21/12/2019 | 9110 | 9110
Sol do Agreste VI | PE | Solar | - | 19980 | 0
Recreio Shopping Center | RJ | Fóssil | 01/02/2009 | 2198.4 | 2198.4
REDE DOR SÃO LUIZ S A | SP | Fóssil | 13/06/2017 | 2600 | 2600
REDE DOR SAO LUIZ SA | RJ | Fóssil | 16/12/2015 | 1088 | 1088
Rede Elétrica Piquete - Itajubá - REPI | MG | Hídrica | 08/12/1932 | 3340 | 3340
Rede Lucas | MG | Fóssil | 28/02/2013 | 260 | 260
Rede Novo Tempo | SP | Fóssil | 25/07/2012 | 900 | 900
Redigley Monteiro Arruda | PA | Solar | 16/05/2022 | 1 | 1
Redivan Monteiro Arruda | PA | Solar | 11/05/2022 | 1 | 1
Reduto | RN | Eólica | 17/06/2017 | 27000 | 27000
REFAP | RS | Fóssil | 07/07/2009 | 71900 | 71900
Refinaria de Paulínea - REPLAN | SP | Fóssil | 01/01/1976 | 106670 | 106670
Refinaria Duque de Caxias - REDUC | RJ | Fóssil | 01/01/1976 | 63300 | 63300
Refinaria Henrique Lages (REVAP) | SP | Fóssil | 20/03/1980 | 75560 | 75560
Refinaria Landulpho Alves (RLAM) | BA | Fóssil | 01/08/2001 | 62500 | 62500
Refinaria Presidente Bernardes - RPBC | SP | Fóssil | 01/01/1955 | 6000 | 6000
Refinaria Presidente Getúlio Vargas (REPAR) | PR | Fóssil | 01/01/1976 | 52000 | 52000
Refrigerantes do Triângulo | MG | Fóssil | 13/09/2012 | 1683 | 1683
Rege Barbosa | PA | Solar | 04/09/2019 | 1 | 1
Regiane Alves Santana | PA | Solar | 29/10/2021 | 1 | 1
Regiane Batista da Costa | PA | Solar | 13/12/2021 | 1 | 1
Regiane Brabo Mesquita | PA | Solar | 31/01/2022 | 1 | 1
Regiane Carvalho Santos | PA | Solar | 23/03/2022 | 1 | 1
Regiane Dourado da Silva | PA | Solar | 05/11/2019 | 1 | 1
Regiane Farache de Oliveira | PA | Solar | 23/02/2022 | 1 | 1
Regiane Fernandes Oliveira | PA | Solar | 26/02/2021 | 1 | 1
Regiane Ferreira Sanches | PA | Solar | 20/01/2018 | 1 | 1
Regiane Nascimento Silva | PA | Solar | 14/12/2021 | 1 | 1
Regiane Oliveira Monteiro | PA | Solar | 11/05/2022 | 1 | 1
Regiane Sobrinho de Moraes | PA | Solar | 26/04/2022 | 1 | 1
Regiane Souza Das Flores | PA | Solar | 01/11/2021 | 1 | 1
Regilene do Socorro Freitas da Silva | PA | Solar | 16/10/2019 | 1 | 1
Regilene Pires de Brito | PA | Solar | 22/11/2017 | 1 | 1
Regimak de Jesus Silva | PA | Solar | 22/11/2017 | 1 | 1
Regimar Conceicao Freitas da Silva | PA | Solar | 03/09/2019 | 1 | 1
REGINA ALVES FERNANDES | PA | Solar | 30/11/2020 | 1 | 1
Regina Campos Nogueira | PA | Solar | 04/05/2022 | 1 | 1
Regina Cavalcante de Moraes | PA | Solar | 07/03/2022 | 1 | 1
Regina Claudia Batista Correa | PA | Solar | 16/08/2019 | 1 | 1
Regina Estela da Silva Baia | PA | Solar | 28/10/2021 | 1 | 1
Regina Paraense Bandeira | PA | Solar | 20/01/2022 | 1 | 1
Reginaldo Alves Dos Santos | PA | Solar | 13/08/2019 | 1 | 1
Reginaldo Alves Fernandes | PA | Solar | 12/02/2018 | 1 | 1
Reginaldo Barbosa de Souza | PA | Solar | 28/02/2018 | 1 | 1
Reginaldo Barbosa Farias | PA | Solar | 24/02/2022 | 1 | 1
Reginaldo Benjamin da Costa | PA | Solar | 23/03/2018 | 1 | 1
Reginaldo Braga Ribeiro | PA | Solar | 30/07/2019 | 1 | 1
Reginaldo Caldas Brandao | PA | Solar | 31/03/2022 | 1 | 1
Reginaldo Carvalho Neves | PA | Solar | 25/11/2021 | 1 | 1
Reginaldo Costa da Silva | PA | Solar | 13/12/2021 | 1 | 1
Reginaldo Crescencio de Sousa | PA | Solar | 30/09/2021 | 1 | 1
Reginaldo da Costa Santos | PA | Solar | 21/11/2017 | 1 | 1
Reginaldo da Silva Matos | PA | Solar | 01/02/2018 | 1 | 1
Reginaldo da Silva Pires | PA | Solar | 15/10/2018 | 1 | 1
Reginaldo Das Gracas Gomes Moraes | PA | Solar | 26/10/2021 | 1 | 1
Reginaldo de Souza Benjo | PA | Solar | 06/05/2022 | 1 | 1
Reginaldo Dos Santos Cardoso | PA | Solar | 04/05/2022 | 1 | 1
Reginaldo Farache de Oliveira | PA | Solar | 22/02/2022 | 1 | 1
Reginaldo Ferreira Dos Santos | PA | Solar | 21/10/2021 | 1 | 1
Reginaldo Ladislau Vilarinho | PA | Solar | 16/03/2022 | 1 | 1
Reginaldo Manoel Dos Santos | PA | Solar | 01/09/2019 | 1 | 1
Reginaldo Nogueira Cavalcante | PA | Solar | 29/01/2022 | 1 | 1
Reginaldo Oliveira Freitas | PA | Solar | 04/09/2019 | 1 | 1
Reginaldo P. Navegante | PA | Solar | 29/01/2022 | 1 | 1
Reginaldo Pacheco Pantoja | PA | Solar | 18/01/2022 | 1 | 1
Reginaldo Pereira Gomes | PA | Solar | 11/05/2022 | 1 | 1
Reginaldo Pinheiro Ferreira | PA | Solar | 29/01/2018 | 1 | 1
Reginaldo Pinto Navegante | PA | Solar | 29/01/2022 | 1 | 1
Reginaldo Puresa Pantoja | PA | Solar | 22/02/2022 | 1 | 1
Reginaldo Ramos da Silva | PA | Solar | 26/11/2018 | 1 | 1
Reginaldo Reis Serrao | PA | Solar | 18/02/2022 | 1 | 1
Reginaldo Rodrigues Brazao | PA | Solar | 18/02/2022 | 1 | 1
Reginaldo Rodrigues de Brito | PA | Solar | 09/12/2017 | 1 | 1
Reginaldo Rodrigues Palheta | PA | Solar | 09/11/2021 | 1 | 1
Reginaldo Santos Dos Santos | PA | Solar | 18/02/2022 | 1 | 1
Reginelma Vieira Ferreira | PA | Solar | 31/05/2022 | 1 | 1
Regional Centro Sul de Comunicação | MG | Fóssil |  | 185 | 185
Regivaldo Caldas Freitas | PA | Solar | 20/09/2019 | 1 | 1
Rei dos Ventos 1 | RN | Eólica | 01/02/2014 | 58450 | 58450
Rei dos Ventos 3 | RN | Eólica | 01/02/2014 | 60120 | 60120
Reichhold do Brasil | SP | Fóssil | 01/03/2006 | 1620 | 1620
Reinaldo Alipio de Assuncao | PA | Solar | 06/10/2019 | 1 | 1
Reinaldo Borges Fernandes | PA | Solar | 17/05/2022 | 1 | 1
Reinaldo Duarte Souto | PA | Solar | 06/12/2017 | 1 | 1
Reinaldo Machado da Costa | PA | Solar | 23/12/2021 | 1 | 1
Reinaldo Rodrigues Pastana | PA | Solar | 26/05/2022 | 1 | 1
Reinaldo Valente Miranda | PA | Solar | 24/03/2022 | 1 | 1
Reinhofer | PR | Hídrica | 01/12/2010 | 396 | 396
Releiziane Gomes Monteiro | PA | Solar | 26/05/2022 | 1 | 1
Solar Salgueiro | PE | Solar | 08/07/2021 | 30000 | 30000
Reman | AM | Fóssil |  | 6400 | 6400
Remilson Vilarinho Maia | PA | Solar | 11/04/2022 | 1 | 1
Renaldo Souza Brito | PA | Solar | 26/02/2018 | 1 | 1
Renan Dos Santos Prazeres | PA | Solar | 02/09/2019 | 1 | 1
Renan Lopes de Aguiar | PA | Solar | 11/12/2019 | 1 | 1
Renan Rangel da Costa Palha | PA | Solar | 17/02/2022 | 1 | 1
Renan Trindade de Oliveira | PA | Solar | 18/01/2022 | 1 | 1
Renascença I | RN | Eólica | 24/12/2014 | 30000 | 30000
Renascença II | RN | Eólica | 24/12/2014 | 30000 | 30000
Renascença III | RN | Eólica | 24/12/2014 | 30000 | 30000
Renascença IV | RN | Eólica | 24/12/2014 | 30000 | 30000
Renascença V | RN | Eólica | 01/01/2015 | 30000 | 30000
Renata Andrade Gama | PA | Solar | 03/11/2017 | 1 | 1
Renata do Amaral Pantoja | PA | Solar | 24/11/2017 | 1 | 1
Renata do Carmo Dos Prazeres Mendes | PA | Solar | 13/09/2019 | 1 | 1
Renata Regina Siqueira Aires | PA | Solar | 13/01/2022 | 1 | 1
Renato Alves da Silva | PA | Solar | 01/02/2022 | 1 | 1
Renato Alves de Freitas | PA | Solar | 10/03/2018 | 1 | 1
Renato Alves Rodrigues | PA | Solar | 30/09/2021 | 1 | 1
Renato de Almeida | PA | Solar | 22/02/2022 | 1 | 1
Renato Duarte Sanches | PA | Solar | 22/01/2018 | 1 | 1
Renato Garcia Barrada | PA | Solar | 16/08/2019 | 1 | 1
Renato Gomes Souto | PA | Solar | 03/12/2017 | 1 | 1
Renato Pantoja Caetano | PA | Solar | 22/02/2022 | 1 | 1
Renato Pantoja Dos Santos | PA | Solar | 30/03/2022 | 1 | 1
Renato Sanches Gomes | PA | Solar | 25/11/2021 | 1 | 1
Renato Vaz Lobato | PA | Solar | 09/03/2018 | 1 | 1
Renei Furtado Moreira | PA | Solar | 26/09/2019 | 1 | 1
Reney da Silva Brabo | PA | Solar | 29/03/2022 | 1 | 1
Rênic | GO | Hídrica | 10/06/2016 | 16000 | 16000
Renilda Silva Dias | PA | Solar | 30/07/2019 | 1 | 1
Renildo Barbosa Pantoja | PA | Solar | 31/01/2022 | 1 | 1
Renildo Costa Conceicao | PA | Solar | 26/09/2019 | 1 | 1
Renildo da Conceicao Pereira | PA | Solar | 05/11/2019 | 1 | 1
Renildo Felipe Duarte | PA | Solar | 02/12/2017 | 1 | 1
Renildo Fernando Goncalves | PA | Solar | 04/09/2019 | 1 | 1
Renilson Barbosa Pantoja | PA | Solar | 31/01/2022 | 1 | 1
RENILSON CASTOR FREITAS | PA | Solar | 30/11/2020 | 1 | 1
Renisvaldo Leopoldino de Oliveira | PA | Solar | 11/12/2019 | 1 | 1
Renival Souto Paiva | PA | Solar | 17/10/2018 | 1 | 1
Renivaldo Fonseca Bandeira | PA | Solar | 10/01/2018 | 1 | 1
Renosa | MT | Fóssil | 01/01/2009 | 2760 | 2760
Reonaldo Batista Ferreira | PA | Solar | 13/03/2018 | 1 | 1
Repet | MG | Fóssil | 01/02/2012 | 800 | 800
Replast | AL | Solar | 01/06/2022 | 880 | 880
RES Moreira I | CE | Solar | - | 44625 | 0
RES Moreira II | CE | Solar | - | 44625 | 0
RES Moreira III | CE | Solar | - | 44625 | 0
RES Moreira IV | CE | Solar | - | 47600 | 0
Resfriamento Preparação e Fabricação de Produto de Leite - Código 2761 | MG | Fóssil | 15/03/2013 | 800 | 800
Residência | RJ | Solar | 19/04/2019 | 1 | 1
RESIDENCIA SR WERNER BABBE | SP | Fóssil | 13/04/2015 | 20 | 20
Residencial Bosque do Taboão Condomínio Laranjeira | SP | Fóssil | 13/05/2014 | 100 | 100
Residencial Eduardo B. G. - São Paulo - Sp | SP | Solar | 05/04/2019 | 18.76 | 18.76
Residencial Rio de Janeiro | MG | Fóssil | 08/04/2016 | 192 | 192
Ressaca I | SC | Hídrica | 01/12/2008 | 100 | 100
Ressaca II | SC | Hídrica | 01/09/2008 | 400 | 400
Retiro | SP | Hídrica | 01/03/2014 | 16000 | 16000
Retiro Baixo | MG | Hídrica | 03/03/2010 | 83657 | 83657
Retiro do Indaiá | MG | Hídrica | 01/01/2007 | 990 | 990
Retiro Velho | GO | Hídrica | 16/06/2009 | 18000 | 18000
Revelino Moreira de Lima | PA | Solar | 27/10/2021 | 1 | 1
Rhodia Acetow Energy | SP | Fóssil | 07/05/2018 | 3300 | 3300
Rhodia Paulínia | SP | Fóssil | 01/01/1957 | 13898 | 13898
Rhodia Poliamida e Especialidades | SP | Fóssil | 01/02/2015 | 1200 | 1200
Riachão (Antiga Santa Edwiges I) | GO | Hídrica | 02/11/2006 | 13400 | 13400
Riachão I | RN | Eólica | 27/06/2015 | 29700 | 29700
Riachão II | RN | Eólica | 01/06/2015 | 27000 | 27000
Riachão IV | RN | Eólica | 01/06/2015 | 29700 | 29700
Riachão VI | RN | Eólica | 01/06/2015 | 29700 | 29700
Riachão VII | RN | Eólica | 01/06/2015 | 29700 | 29700
Riacho da Serra 4 | PI | Solar | - | 62593 | 0
Riacho da Serra 5 | PI | Solar | - | 43815 | 0
Riacho da Serra 6 | PI | Solar | - | 43815 | 0
Riacho da Serra 7 | PI | Solar | - | 37556 | 0
Riacho da Serra 8 | PI | Solar | - | 42250 | 0
Riacho I | MG | Solar | - | 24000 | 0
Riacho II | MG | Solar | - | 24000 | 0
Riacho Preto | TO | Hídrica | 04/09/2008 | 9300 | 9300
Riachuelo | SE | Fóssil | 01/09/2006 | 360 | 360
Riachuelo - Unidade Betim | MG | Fóssil | 01/04/2013 | 60 | 60
Riachuelo - Unidade Contagem | MG | Fóssil | 01/12/2013 | 92 | 92
Riachuelo Uberaba | MG | Fóssil | 11/03/2013 | 113 | 113
Solar Salgueiro II | PE | Solar | 08/07/2021 | 30000 | 30000
Ribeirão | CE | Eólica | 25/09/2014 | 21600 | 21600
Ribeirão | MG | Hídrica | 01/01/1911 | 180 | 180
Ribeirão | MS | Hídrica |  | 144 | 144
Ribeirão Cascalheira | MT | Fóssil | 01/08/1993 | 2344 | 2344
Ribeirão do Inferno | GO | Hídrica |  | 500 | 500
Ribeirão do Lage | MG | Hídrica |  | 800 | 800
Ribeirão do Pinhal | SP | Hídrica | 15/07/2003 | 1200 | 1200
Ribeirão Preto | SP | Fóssil | 31/03/2015 | 440 | 440
RIBEIRAO PRETO - 1 | SP | Fóssil | 01/01/2011 | 256 | 256
Ribeirão Shopping | SP | Fóssil |  | 1360 | 1360
Ribeiro Gonçalves I | PI | Solar | - | 16750 | 0
Ribeiro Gonçalves II | PI | Solar | - | 36850 | 0
Ribeiro Gonçalves III | PI | Solar | - | 36850 | 0
Ribeiro Gonçalves IV | PI | Solar | - | 20100 | 0
Ribeiro Gonçalves V | PI | Solar | - | 33500 | 0
Ribeiro Gonçalves VI | PI | Solar | - | 33500 | 0
Ribeiro Gonçalves VII | PI | Solar | - | 30150 | 0
Ribeiro Gonçalves VIII | PI | Solar | - | 30150 | 0
Riber Sementes | MG | Fóssil | 10/06/2012 | 694.4 | 694.4
Rical | RO | Biomassa | 28/08/2008 | 2288 | 2288
Ricardo Andrade Engenharia | RJ | Solar | 10/12/2018 | 1.9 | 1.9
Ricardo da Silva | PA | Solar | 04/09/2019 | 1 | 1
Ricardo Dias Caldeira | PA | Solar | 18/01/2021 | 1 | 1
Ricardo Nascimento Fernandes | PA | Solar | 21/12/2021 | 1 | 1
Ricardo Vieira da Silva | PA | Solar | 19/01/2018 | 1 | 1
Rieger Agropecuária | BA | Hídrica | 01/08/1987 | 3000 | 3000
Rigesa | SC | Biomassa | 14/08/2009 | 79193 | 79193
Rildete Malaquias Rola | PA | Solar | 08/03/2018 | 1 | 1
Rildo Ferreira de Sousa | PA | Solar | 17/10/2018 | 1 | 1
Rildo Mesquita Cardoso | PA | Solar | 04/11/2019 | 1 | 1
Rildo Moreira Barbosa | PA | Solar | 30/10/2017 | 1 | 1
Rildo Pantoja Feitosa | PA | Solar | 05/05/2022 | 1 | 1
Rildo Trindade Assuncao | PA | Solar | 30/07/2019 | 1 | 1
Rinaldo Amaral do Amaral | PA | Solar | 05/01/2018 | 1 | 1
Rinaldo Barbosa do Amaral | PA | Solar | 29/12/2017 | 1 | 1
Rinaldo Paiva de Alencar | PA | Solar | 11/01/2018 | 1 | 1
Rincão | RS | Hídrica | 10/09/2020 | 10000 | 10000
Rincão São Miguel | RS | Hídrica | - | 9750 | 0
Rio Alegre | RS | Hídrica | 01/01/2000 | 760 | 760
Rio Amazonas (Antiga Itacoatiara) | AM | Biomassa | - | 8000 | 0
RIO ANIL SHOPPING | MA | Fóssil | 01/04/2010 | 1459.2 | 1459.2
Rio Bonito | SC | Hídrica | 01/01/2010 | 950 | 950
Rio Bonito | SC | Hídrica | 11/12/2012 | 1530 | 1530
Rio Bonito | ES | Hídrica | 01/01/1959 | 22500 | 22500
Rio Bonito Força e Luz | SC | Hídrica | 08/07/1948 | 500 | 500
Rio Bonito I | PR | Hídrica | 28/09/1997 | 400 | 400
Rio Bonito I I | PR | Hídrica | 09/07/2014 | 910 | 910
Rio Bonito I I I | PR | Hídrica | 01/07/2014 | 1000 | 1000
Rio Bonito Tres Vales | RJ | Hídrica | 01/02/2015 | 796 | 796
Rio Branco | RO | Hídrica | 31/12/2004 | 6900 | 6900
Rio Capivara | PR | Hídrica | 04/09/2019 | 1369.8 | 1369.8
Rio Chapéu | SC | Hídrica | 20/04/2007 | 960 | 960
Rio Claro (Antiga Perdidos) | MT | Hídrica | - | 28000 | 0
Rio Claro de Goiás | GO | Biomassa | - | 38250 | 0
Rio das Antas | PR | Hídrica | 01/03/2009 | 970 | 970
Rio das Antas Energética | SC | Hídrica | 09/09/1980 | 320 | 320
Rio das Cinzas | PR | Hídrica | 03/03/2015 | 1400 | 1400
Rio das Furnas | SC | Hídrica | 05/08/2009 | 290 | 290
Rio das Mortes | PR | Hídrica | 01/12/2008 | 627 | 627
Rio das Pacas | SC | Hídrica | 05/08/2014 | 136 | 136
Rio das Pedras | SC | Hídrica | 01/08/2010 | 1000 | 1000
Rio das Pedras | SC | Hídrica | 01/08/2010 | 880 | 880
Rio de Janeiro I | MT | Fóssil | - | 114988 | 0
Rio de Janeiro Refrescos Coca Cola | RJ | Fóssil | 17/01/2002 | 4800 | 4800
Rio de Pedras | MG | Hídrica | 01/01/1927 | 9280 | 9280
Rio do Ouro | SC | Eólica | 08/07/2011 | 30000 | 30000
Rio do Peixe | SC | Hídrica | 01/01/1957 | 520 | 520
Rio do Peixe (Casa de Força I e II) | SP | Hídrica | 01/01/1925 | 18060 | 18060
Rio do Peixe I | PB | Solar | - | 32740 | 0
Rio do Peixe II | PB | Solar | - | 36014 | 0
Rio do Poncho I | SC | Hídrica | 27/09/1994 | 1000 | 1000
Rio do Poncho II | SC | Hídrica | 15/11/1998 | 883 | 883
Rio do Salto | PR | Hídrica | 22/06/2017 | 1176 | 1176
Rio do Sapo | MT | Hídrica | 27/02/2016 | 5760 | 5760
Rio dos Índios | RS | Hídrica | 04/05/2013 | 8000 | 8000
Rio Enganado | RO | Hídrica | 16/06/1992 | 2000 | 2000
Rio Formoso | MS | Hídrica | 01/11/1976 | 50 | 50
Rio Fortaleza | RS | Hídrica | 01/07/1999 | 880 | 880
Rio Fortuna | SC | Hídrica | 30/10/2012 | 6990 | 6990
Rio Funchal | MG | Hídrica |  | 1000 | 1000
Rio Itaiozinho | SC | Hídrica | 10/12/2005 | 1180 | 1180
Rio Margarida 2 | MT | Hídrica | 20/05/1995 | 395.25 | 395.25
Rio Mato | SC | Hídrica | 26/06/2014 | 1200 | 1200
Rio Natal I | SC | Hídrica | - | 8480 | 0
Rio Novo | SP | Hídrica | 01/01/1909 | 974.43 | 974.43
Rio Palmeiras | RS | Hídrica | 01/01/1945 | 740 | 740
Rio Palmeiras I | SC | Hídrica | 01/01/2002 | 1500 | 1500
Rio Palmeiras II | SC | Hídrica | 30/03/2006 | 1250 | 1250
Rio Pardo | SP | Biomassa | 31/10/2009 | 60000 | 60000
Rio Piracicaba | MG | Hídrica | 01/01/1939 | 9000 | 9000
Rio Prata | MT | Hídrica | 30/09/1994 | 2135 | 2135
Rio Preto | SC | Hídrica | 28/08/1988 | 360 | 360
Rio Preto | SC | Hídrica | 15/05/1944 | 93.5 | 93.5
Rio Preto da Eva | AM | Fóssil | 01/06/2004 | 3200 | 3200
Rio Rauhen | SC | Hídrica | 18/11/2009 | 990 | 990
Rio São Marcos | RS | Hídrica | 31/12/2004 | 2200 | 2200
Rio Suspiro | MT | Hídrica | 30/10/2010 | 1000 | 1000
Rio Tigre | SC | Hídrica | 20/11/2020 | 5000 | 5000
Rio Timbó | SC | Hídrica | 15/08/1959 | 5500 | 5500
Rio Verde | BA | Eólica | 04/07/2014 | 30400 | 30400
Rio Verde | SC | Hídrica | 01/01/2005 | 825 | 825
Rio Verdinho | GO | Hídrica |  | 901 | 901
Rio Vermelho | SP | Biomassa | 12/06/2014 | 40000 | 40000
Rio Vermelho | GO | Fóssil | 01/09/2003 | 369 | 369
Rio Vermelho | RO | Hídrica | 04/11/1986 | 2560 | 2560
Rio Vermelho | SC | Hídrica | 15/07/2008 | 2400 | 2400
Rio Vermelho 2 | SP | Biomassa | 16/12/2014 | 40000 | 40000
Rio Vermelho 3 | SP | Biomassa | 05/05/2021 | 20000 | 20000
Rio Vermelho URVE | SC | Hídrica | 01/12/2013 | 440 | 440
Ripasa | SP | Biomassa | 01/06/1974 | 53480 | 53480
Riquenildo Pires Dos Santos | PA | Solar | 31/03/2018 | 1 | 1
Risodalia Valente Oliveira | PA | Solar | 09/12/2021 | 1 | 1
Risoleta Neves (Antiga Candonga) | MG | Hídrica | 07/09/2004 | 140000 | 140000
Rita Alves do Nascimento | PA | Solar | 25/11/2021 | 1 | 1
Rita Batista da Silva | PA | Solar | 27/01/2018 | 1 | 1
Rita Brito Gomes | PA | Solar | 06/05/2022 | 1 | 1
Rita Costa da Silva | PA | Solar | 23/12/2021 | 1 | 1
Rita da Silva Moreira | PA | Solar | 15/01/2018 | 1 | 1
Rita de Cassia Araujo Pereira | PA | Solar | 23/03/2022 | 1 | 1
Rita de Cassia da Gama Soares | PA | Solar | 06/01/2018 | 1 | 1
Rita Marques de Lima | PA | Solar | 09/12/2021 | 1 | 1
Rita Tavares Monteiro | PA | Solar | 26/05/2022 | 1 | 1
Rivaldo de Oliveira Dias | PA | Solar | 28/01/2022 | 1 | 1
Rivaldo Dias de Carvalho | PA | Solar | 19/11/2021 | 1 | 1
Rivaldo Loureiro de Carvalho | PA | Solar | 31/10/2017 | 1 | 1
Rivanildo Batista de Moraes | PA | Solar | 04/05/2022 | 1 | 1
Rivelino Alves de Vilhena | PA | Solar | 23/12/2021 | 1 | 1
Rivelino Barbosa do Amaral | PA | Solar | 29/12/2017 | 1 | 1
Rizomara Viegas da Trindade | PA | Solar | 03/11/2018 | 1 | 1
Rizonete Esquerdo Loureiro | PA | Solar | 17/10/2018 | 1 | 1
RJO-AM | RJ | Fóssil | 01/08/2011 | 4800 | 4800
RJO-LV | RJ | Fóssil | 01/10/1973 | 496 | 496
RJR | RJ | Fóssil | 18/02/2014 | 12030 | 12030
RN 15 - Rio do Fogo | RN | Eólica | 15/07/2006 | 49300 | 49300
Robenton Nascimento da Silva | PA | Solar | 18/10/2019 | 1 | 1
Roberio Alves Cardoso | PA | Solar | 09/11/2021 | 1 | 1
Roberio Dos Santos Freitas | PA | Solar | 27/09/2021 | 1 | 1
Roberlene Lopes Pacheco | PA | Solar | 21/12/2021 | 1 | 1
Robertina Pereira da Silva | PA | Solar | 30/03/2022 | 1 | 1
Robertino Tenorio Mendes | PA | Solar | 16/02/2018 | 1 | 1
Roberto Amaral de Albuquerque | PA | Solar | 28/03/2022 | 1 | 1
Roberto Araujo de Oliveira | PA | Solar | 18/01/2022 | 1 | 1
Roberto Araujo Goncalves | PA | Solar | 28/01/2022 | 1 | 1
Roberto Bento Monteiro de Albuquerque | PA | Solar | 21/02/2022 | 1 | 1
Roberto Carlos Dos Santos Paes | PA | Solar | 06/05/2022 | 1 | 1
Roberto Carlos Dos Santos Ramos | PA | Solar | 19/11/2021 | 1 | 1
Roberto Carlos Pereira da Costa | PA | Solar | 17/02/2022 | 1 | 1
Roberto de Nazare Campos de Moraes | PA | Solar | 12/05/2022 | 1 | 1
Roberto de Oliveira Miranda | PA | Solar | 12/05/2022 | 1 | 1
Roberto Ferreira da Costa | PA | Solar | 04/09/2019 | 1 | 1
Roberto Francisco Dias de Aquino | PA | Solar | 26/02/2022 | 1 | 1
Roberto Furtado Amaral | PA | Solar | 15/01/2018 | 1 | 1
Roberto Junior Pantoja | PA | Solar | 29/01/2022 | 1 | 1
Roberto Lima Dos Santos | PA | Solar | 15/12/2021 | 1 | 1
Roberto Martins da Silva | PA | Solar | 03/09/2019 | 1 | 1
Roberto O. Dos Santos | PA | Solar | 24/09/2021 | 1 | 1
Roberto Oliveira Dos Santos | PA | Solar | 23/09/2021 | 1 | 1
Roberto Pantoja de Almeida | PA | Solar | 23/02/2022 | 1 | 1
Roberto Pinheiro Lopes | PA | Solar | 14/12/2017 | 1 | 1
Roberto Rodrigues Braga | PA | Solar | 24/03/2018 | 1 | 1
Robison Nascimento Portal | PA | Solar | 14/12/2021 | 1 | 1
Robison Terra Brito | PA | Solar | 10/12/2021 | 1 | 1
Robson Brasao de Moraes | PA | Solar | 18/01/2022 | 1 | 1
Robson da Costa Ribeiro | PA | Solar | 28/09/2021 | 1 | 1
Robson da Silva Pinheiro | PA | Solar | 04/12/2017 | 1 | 1
Robson de Souza Rodrigues | PA | Solar | 26/02/2022 | 1 | 1
Robson Goncalves Machado | PA | Solar | 23/03/2022 | 1 | 1
Robson Moura Dos Santos | PA | Solar | 09/12/2021 | 1 | 1
Robson Nogueira Marques | PA | Solar | 31/05/2022 | 1 | 1
Robson Oliveira Viana | PA | Solar | 16/03/2018 | 1 | 1
Robson Rodrigues Nunes | PA | Solar | 19/08/2019 | 1 | 1
Robson Sousa Sanches | PA | Solar | 17/01/2018 | 1 | 1
Roça Grande | MG | Hídrica | 01/01/1929 | 768 | 768
Rochedo | GO | Hídrica | 01/01/1956 | 4000 | 4000
Rochedo | MT | Hídrica | - | 9000 | 0
Rocicleia Paiva | PA | Solar | 15/12/2021 | 1 | 1
Rocicleia Rodrigues de Souza | PA | Solar | 08/03/2022 | 1 | 1
Rodeio | SC | Hídrica | - | 9750 | 0
Rodeio Bonito | SC | Hídrica | 27/11/2009 | 14680 | 14680
Rodeval Miranda Fernandes | PA | Solar | 26/05/2022 | 1 | 1
Rodinei Barbosacoelho | PA | Solar | 27/10/2021 | 1 | 1
Rodival Nogueira da Silva | PA | Solar | 02/09/2019 | 1 | 1
Rodovias Integradas do Oeste 1 | SP | Fóssil | 01/10/2005 | 144 | 144
Rodovias Integradas do Oeste 10 | SP | Fóssil | 01/10/2005 | 92 | 92
Rodovias Integradas do Oeste 2 | SP | Fóssil | 01/10/2005 | 144 | 144
Rodovias Integradas do Oeste 3 | SP | Fóssil | 01/10/2005 | 92 | 92
Rodovias Integradas do Oeste 4 | SP | Fóssil | 01/10/2005 | 92 | 92
Rodovias Integradas do Oeste 5 | SP | Fóssil | 01/10/2005 | 92 | 92
Rodovias Integradas do Oeste 6 | SP | Fóssil | 01/10/2005 | 136 | 136
Rodovias Integradas do Oeste 7 | SP | Fóssil | 01/10/2005 | 92 | 92
Rodovias Integradas do Oeste 8 | SP | Fóssil | 01/10/2005 | 92 | 92
Rodovias Integradas do Oeste 9 | SP | Fóssil | 01/10/2005 | 92 | 92
Rodrigo Correa Neves | PA | Solar | 29/01/2022 | 1 | 1
Rodrigo de Almeida Paiva | PA | Solar | 14/12/2021 | 1 | 1
Rodrigo de Jesus Coelho | PA | Solar | 07/08/2019 | 1 | 1
Rodrigo Santos Dos Santos | PA | Solar | 21/02/2022 | 1 | 1
Rodrigo Valente da Silva | PA | Solar | 19/11/2021 | 1 | 1
Rogerildo Silva Cardoso | PA | Solar | 05/05/2022 | 1 | 1
Rogerinho Jesus de Carvalho | PA | Solar | 01/09/2021 | 1 | 1
Rogerio Dos Reis Santos | PA | Solar | 18/02/2022 | 1 | 1
Rogerio Pantoja Feitosa | PA | Solar | 12/05/2022 | 1 | 1
Rogerio Pereira de Araujo | PA | Solar | 27/04/2022 | 1 | 1
Rohden | SC | Biomassa | 04/02/2003 | 3500 | 3500
Rolim de Moura do Guaporé – BBF RO | RO | Fóssil | 25/06/2019 | 662 | 662
Romani | PR | Fóssil | 01/03/2009 | 480 | 480
Romano Baia Melo | PA | Solar | 25/03/2022 | 1 | 1
Romano Dos Santos Batista | PA | Solar | 23/11/2017 | 1 | 1
Romao Pinheiro da Silva | PA | Solar | 26/01/2018 | 1 | 1
Romarcio Pacheco Valente | PA | Solar | 24/03/2022 | 1 | 1
Romario Anastacia Cordeiro | PA | Solar | 31/08/2021 | 1 | 1
Romario Carneiro de Souza | PA | Solar | 28/01/2022 | 1 | 1
Romario da Silva Castor | PA | Solar | 25/02/2022 | 1 | 1
Romario da Silva Dos Santos | PA | Solar | 27/01/2022 | 1 | 1
Romario Nascimento Fialho | PA | Solar | 06/04/2022 | 1 | 1
Romario Pacheco Valente | PA | Solar | 28/03/2022 | 1 | 1
Romario Pimentel Gouveia | PA | Solar | 20/03/2018 | 1 | 1
Romario Rodrigues da Silva | PA | Solar | 08/11/2021 | 1 | 1
Romario Rodrigues de Sousa | PA | Solar | 23/08/2019 | 1 | 1
Romario Silva de Jesus | PA | Solar | 04/05/2022 | 1 | 1
Romario Soares Mendes | PA | Solar | 26/02/2022 | 1 | 1
Romario Vieira Duarte Souto | PA | Solar | 01/12/2017 | 1 | 1
Romila Baia Dos Santos | PA | Solar | 06/04/2022 | 1 | 1
Romilda Ferreira de Sousa | PA | Solar | 12/02/2021 | 1 | 1
Romildo Aragao Nascimento | PA | Solar | 01/12/2017 | 1 | 1
Romildo Barbosa Pimentel | PA | Solar | 05/03/2018 | 1 | 1
Romildo Monteiro da Costa | PA | Solar | 22/02/2022 | 1 | 1
Romildo Santos Dos Santos | PA | Solar | 12/05/2022 | 1 | 1
Romiles de Jesus Pinheiro | PA | Solar | 04/05/2022 | 1 | 1
Romilson Felipe Duarte | PA | Solar | 02/12/2017 | 1 | 1
Romilson Lopes da Silva | PA | Solar | 14/12/2017 | 1 | 1
Romilson Rezendo Rodrigues | PA | Solar | 04/11/2021 | 1 | 1
Romualdo Duarte de Aragao | PA | Solar | 09/02/2018 | 1 | 1
Ronald Araujo Dos Santos | PA | Solar | 16/05/2022 | 1 | 1
Ronald Braga Serrao | PA | Solar | 22/11/2021 | 1 | 1
Ronald Fonseca Dos Santos | PA | Solar | 22/02/2022 | 1 | 1
Ronaldo Aldenora do Carmo Maia | PA | Solar | 22/10/2021 | 1 | 1
Ronaldo Amazona Gomes | PA | Solar | 06/04/2022 | 1 | 1
Ronaldo Aragao Nascimento | PA | Solar | 30/01/2018 | 1 | 1
Ronaldo Araujo de Oliveira | PA | Solar | 28/10/2021 | 1 | 1
Ronaldo Arruda Goncalves | PA | Solar | 11/05/2022 | 1 | 1
Ronaldo Baia Aires | PA | Solar | 29/09/2021 | 1 | 1
Ronaldo Barbosa da Silva | PA | Solar | 26/11/2021 | 1 | 1
Ronaldo Barbosa Rodrigues | PA | Solar | 04/11/2021 | 1 | 1
Ronaldo Batista Bezerra | PA | Solar | 22/12/2021 | 1 | 1
Ronaldo Batista Dos Santos | PA | Solar | 26/10/2021 | 1 | 1
Ronaldo Borges de Arruda | PA | Solar | 11/05/2022 | 1 | 1
Ronaldo Brito Viana | PA | Solar | 29/11/2017 | 1 | 1
Ronaldo Carvalho de Lima | PA | Solar | 27/10/2021 | 1 | 1
Ronaldo da Silva Soares | PA | Solar | 26/02/2022 | 1 | 1
Ronaldo da Silva Souza | PA | Solar | 04/11/2019 | 1 | 1
Ronaldo Damasceno de Souza | PA | Solar | 30/09/2019 | 1 | 1
Ronaldo de Freitas Silva | MG | Biomassa | 15/01/2013 | 120 | 120
Ronaldo de Souza Paz | PA | Solar | 29/01/2022 | 1 | 1
Ronaldo do Nascimento Rodrigues | PA | Solar | 02/02/2018 | 1 | 1
Ronaldo do Socorro Pereira Brasao | PA | Solar | 18/01/2022 | 1 | 1
Ronaldo Dos S. Rodrigues | PA | Solar | 04/11/2021 | 1 | 1
Ronaldo Dos Santos Rodrigues | PA | Solar | 27/10/2021 | 1 | 1
Ronaldo Fernandes de Lima | PA | Solar | 16/03/2018 | 1 | 1
Ronaldo Ferreira Pastana | PA | Solar | 27/05/2022 | 1 | 1
Ronaldo Gomes da Silva | PA | Solar | 18/01/2022 | 1 | 1
Ronaldo Machado Barbosa | PA | Solar | 13/01/2022 | 1 | 1
Ronaldo Nazare Oliveira | PA | Solar | 24/11/2017 | 1 | 1
Ronaldo Nunes | PA | Solar | 21/03/2018 | 1 | 1
Ronaldo Nunes Vieira | PA | Solar | 16/12/2021 | 1 | 1
Ronaldo Robson Pereira Dos Santos | PA | Solar | 20/09/2019 | 1 | 1
Ronaldo Rodrigues Moreira | PA | Solar | 22/01/2018 | 1 | 1
Ronaldo Valente Miranda | PA | Solar | 25/03/2022 | 1 | 1
Ronan Crulvinel Dos Reis Junior | PA | Solar | 23/10/2019 | 1 | 1
Ronan Ladislau Maciel | PA | Solar | 11/04/2022 | 1 | 1
Ronara Mendes de Lima | PA | Solar | 16/03/2018 | 1 | 1
Roncador | SC | Hídrica | 04/03/2020 | 6000 | 6000
Rondiney Marcal Saraiva | PA | Solar | 13/08/2019 | 1 | 1
Rondinha | SC | Hídrica | 04/06/2014 | 9600 | 9600
Rondinha Chalana | SC | Hídrica | 09/07/2015 | 1800 | 1800
Rondolândia | MT | Fóssil | 01/08/2001 | 1598 | 1598
Rondon | MT | Hídrica | 06/08/2011 | 13000 | 13000
Rondon II | RO | Biomassa | 12/03/2020 | 24000 | 24000
Rondon II | RO | Hídrica | 31/03/2011 | 73500 | 73500
Rondonópolis | MT | Hídrica | 12/12/2007 | 26600 | 26600
Ronei Diniz da Silva | PA | Solar | 22/10/2017 | 1 | 1
Roni Rodrigues de Sousa | PA | Solar | 19/08/2019 | 1 | 1
Ronielson da Costa Lopes | PA | Solar | 29/09/2021 | 1 | 1
Ronielson da Silva Pereira | PA | Solar | 27/09/2019 | 1 | 1
Ronilce Aragao Duarte | PA | Solar | 28/02/2018 | 1 | 1
Ronildo Barbosa Pimentel | PA | Solar | 08/03/2018 | 1 | 1
Ronildo Barboza de Souza | PA | Solar | 07/11/2017 | 1 | 1
Ronildo Conceicao de Castro | PA | Solar | 31/01/2022 | 1 | 1
Ronildo Damasceno Louzada | PA | Solar | 13/08/2019 | 1 | 1
Ronildo Sales Mendes | PA | Solar | 12/02/2018 | 1 | 1
Ronilsa Batista de Moraes Gomes | PA | Solar | 05/05/2022 | 1 | 1
Ronilson Alves da Costa | PA | Solar | 27/10/2021 | 1 | 1
Ronilson de Jesus Rodrigues Nunes | PA | Solar | 01/09/2019 | 1 | 1
Ronilson Ferreira Dos Santos | PA | Solar | 18/01/2022 | 1 | 1
Ronilson Monteiro Barbosa | PA | Solar | 22/02/2021 | 1 | 1
Ronilson Oliveira Barbosa | PA | Solar | 07/02/2018 | 1 | 1
Ronilson Palheta Machado | PA | Solar | 22/03/2022 | 1 | 1
Ronilson Pena Moreira | PA | Solar | 09/12/2017 | 1 | 1
Ronilson Pereira Marques | PA | Solar | 27/01/2022 | 1 | 1
Ronis Tupinamba Barros | PA | Solar | 10/12/2021 | 1 | 1
Ronison Pereira de Melo | PA | Solar | 13/10/2021 | 1 | 1
Ronivaldo Batista de Moraes | PA | Solar | 16/05/2022 | 1 | 1
Ronivaldo da Silva Pereira | PA | Solar | 27/10/2021 | 1 | 1
Ronivaldo Rodrigues da Fonseca | PA | Solar | 18/02/2022 | 1 | 1
Ronivon Rodrigues Nunes | PA | Solar | 30/09/2019 | 1 | 1
Ronuro | MT | Hídrica | 01/01/1994 | 712.4 | 712.4
Roque Ferreira de Aquino | PA | Solar | 23/02/2022 | 1 | 1
Roque Oliveira da Mota | PA | Solar | 18/02/2022 | 1 | 1
Rorainópolis | RR | Fóssil | 10/10/2002 | 2600 | 2600
Rosa Alice do Nascimento Santos | PA | Solar | 04/11/2019 | 1 | 1
Rosa Conceicao de Moraes | PA | Solar | 13/01/2022 | 1 | 1
Rosa da Silva Barboza | PA | Solar | 30/11/2021 | 1 | 1
Rosa da Silva Cunha | PA | Solar | 02/12/2021 | 1 | 1
Rosa da Silva Moreira | PA | Solar | 24/01/2018 | 1 | 1
Rosa de Fatima da Silva Miranda | PA | Solar | 25/03/2022 | 1 | 1
Rosa de Jesus Costa de Souza | PA | Solar | 29/09/2021 | 1 | 1
Rosa do Nascimento Freitas | PA | Solar | 14/12/2021 | 1 | 1
Rosa Dos Santos Andrade | PA | Solar | 20/11/2017 | 1 | 1
Rosa Felipe de Araujo | PA | Solar | 21/02/2022 | 1 | 1
Rosa Gomes Mesquita | PA | Solar | 27/10/2021 | 1 | 1
Rosa Helena Brazao Dos Santos Terra | PA | Solar | 23/12/2021 | 1 | 1
Rosa Maria Cardoso de Lima | PA | Solar | 15/03/2018 | 1 | 1
Rosa Maria Costa Silva | PA | Solar | 25/10/2019 | 1 | 1
Rosa Maria do Espirito Santo Soares | PA | Solar | 20/01/2018 | 1 | 1
Rosa Maria do Socorro Santos Baia | PA | Solar | 07/08/2019 | 1 | 1
ROSA MARIA FURTADO ESQUERDO | PA | Solar | 30/11/2020 | 1 | 1
Rosa Maria Lima Nascimento Machado | PA | Solar | 17/05/2022 | 1 | 1
Rosa Maria Miranda da Silva | PA | Solar | 12/05/2022 | 1 | 1
Rosa Maria Rodrigues de Souza | PA | Solar | 16/08/2019 | 1 | 1
Rosa Martins Dos Santos | PA | Solar | 23/09/2021 | 1 | 1
Rosa Moura Braga | PA | Solar | 02/12/2021 | 1 | 1
Rosa S.A. Indústria e Comércio de Produtos Agrícolas | SP | Biomassa | 01/01/1989 | 1280 | 1280
Rosal | ES | Hídrica | 18/01/2000 | 55000 | 55000
Rosalina Caldeira da Costa | PA | Solar | 18/02/2022 | 1 | 1
Rosana | SP | Hídrica | 20/05/1987 | 354000 | 354000
Rosana Barbosa da Silva | PA | Solar | 22/11/2021 | 1 | 1
Rosana Batista Dos Santos | PA | Solar | 15/03/2022 | 1 | 1
Rosana Costa de Carvalho | PA | Solar | 21/03/2018 | 1 | 1
Rosana de Souza Viriato | PA | Solar | 08/03/2022 | 1 | 1
Rosana Duarte Dos Santos | PA | Solar | 26/01/2018 | 1 | 1
Rosana Feitosa Dos Santos | PA | Solar | 29/03/2022 | 1 | 1
Rosana Goncalves Coelho | PA | Solar | 21/02/1971 | 1 | 1
Rosana Santos de Melo | PA | Solar | 04/05/2022 | 1 | 1
Rosana Tadeu Ferreira | PA | Solar | 28/01/2022 | 1 | 1
Rosana Vilarinho da Cruz | PA | Solar | 29/11/2021 | 1 | 1
Rosane de Moraes Silva | PA | Solar | 04/05/2022 | 1 | 1
Rosane Rodrigues Caldeira | PA | Solar | 25/03/2022 | 1 | 1
Rosangela Baratinha de Jesus | PA | Solar | 05/05/2022 | 1 | 1
Rosangela Baratinha de Moraes | PA | Solar | 12/05/2022 | 1 | 1
Rosangela da Silva Soares | PA | Solar | 26/02/2022 | 1 | 1
Rosangela Duarte Moura | PA | Solar | 30/11/2021 | 1 | 1
Rosangela Ferreira da Silva | PA | Solar | 29/09/2021 | 1 | 1
Rosangela Maria Pantoja | PA | Solar | 28/01/2022 | 1 | 1
Rosangela Moraes Dos Santos | PA | Solar | 16/03/2022 | 1 | 1
Rosangela Siqueira de Souza | PA | Solar | 06/10/2019 | 1 | 1
Rosangela Sousa de Farias | PA | Solar | 27/09/2019 | 1 | 1
Rosaria Alves de Oliveira | PA | Solar | 23/02/2021 | 1 | 1
Rosavinho Moraes da Cruz | PA | Solar | 25/11/2021 | 1 | 1
Rose Batista Amaral | PA | Solar | 19/11/2021 | 1 | 1
Rose Manuely Tadeu Ferreira | PA | Solar | 28/01/2022 | 1 | 1
Rose Mary Bastos Ferreira | PA | Solar | 29/01/2022 | 1 | 1
Rose Pinheiro da Silva | PA | Solar | 31/01/2018 | 1 | 1
Roseana Bezerra | PA | Solar | 01/11/2019 | 1 | 1
Roseane Machado da Costa | PA | Solar | 21/03/2022 | 1 | 1
Roseane Prazeres Teles | PA | Solar | 20/09/2019 | 1 | 1
Roseane Siqueira de Azevedo | PA | Solar | 22/11/2017 | 1 | 1
Roseane Sousa Farias | PA | Solar | 20/09/2019 | 1 | 1
Roseane Valentin da Silva | PA | Solar | 25/11/2021 | 1 | 1
Rosecleuma de Oliveira Maia | PA | Solar | 25/05/2022 | 1 | 1
Roselene Dias Dos Santos | PA | Solar | 22/04/2022 | 1 | 1
Roseli Brabo Machado | PA | Solar | 22/12/2021 | 1 | 1
Roseli Farias Pereira | PA | Solar | 21/12/2021 | 1 | 1
Roseli Nogueira Fernandes | PA | Solar | 16/01/2018 | 1 | 1
Roselio Santana Dias | PA | Solar | 16/03/2018 | 1 | 1
Roselita Carvalho Dos Santos | PA | Solar | 09/01/2018 | 1 | 1
Roselize Rodrigues Felix | PA | Solar | 08/03/2022 | 1 | 1
Rosely Barros de Almeida | PA | Solar | 07/03/2018 | 1 | 1
Rosely Dos Santos de Aquino | PA | Solar | 03/03/2022 | 1 | 1
Rosely Rodrigues de Sousa | PA | Solar | 30/09/2021 | 1 | 1
Rosemildo Araujo de Souza | PA | Solar | 07/04/2022 | 1 | 1
Rosemiro Tavares de Lima | PA | Solar | 07/02/2018 | 1 | 1
Rosene Goncalves de Andrade | PA | Solar | 13/09/2019 | 1 | 1
Rosenete Barbosa E. Barbosa | PA | Solar | 27/05/2022 | 1 | 1
Roseni da Silva Pinto | PA | Solar | 29/09/2021 | 1 | 1
Rosenice Rodrigues de Araujo | PA | Solar | 19/11/2021 | 1 | 1
Rosenil Ferreira da Silva | PA | Solar | 09/02/2018 | 1 | 1
Rosenilda Almeida de Oliveira | PA | Solar | 05/05/2022 | 1 | 1
Rosenilda Barbosa da Silva | PA | Solar | 25/11/2021 | 1 | 1
Rosenilda da Silva Coelho | PA | Solar | 13/12/2021 | 1 | 1
Rosenilda Lobato de Souza Valente | PA | Solar | 29/10/2021 | 1 | 1
Rosenilda Lopes Dos Santos | PA | Solar | 10/12/2021 | 1 | 1
Rosenilda Martins Gomes | PA | Solar | 07/04/2022 | 1 | 1
Rosenilda Porto da Silva | PA | Solar | 29/01/2022 | 1 | 1
Rosenildes Lobato Correa da Silva | PA | Solar | 07/12/2021 | 1 | 1
Rosenildo de Souza Martins | PA | Solar | 21/10/2021 | 1 | 1
Rosenildo Pastique do Amaral | PA | Solar | 21/10/2021 | 1 | 1
Rosenildo Porto Almeida | PA | Solar | 13/01/2022 | 1 | 1
ROSENILSON CASTOR DE FREITAS | PA | Solar | 30/11/2020 | 1 | 1
Rosenilson da Silva Nunes | PA | Solar | 13/10/2021 | 1 | 1
Rosenilton Belo da Cunha | PA | Solar | 14/12/2021 | 1 | 1
Rosenira Paiva de Souza | PA | Solar | 11/04/2022 | 1 | 1
Rosiana do Socorro Americo Alves | PA | Solar | 13/09/2019 | 1 | 1
Rosiana Rodrigues Dos Prazeres | PA | Solar | 05/11/2019 | 1 | 1
Rosiana Silva Dos Santos | PA | Solar | 09/12/2021 | 1 | 1
Rosiana Siqueira de Souza | PA | Solar | 16/08/2019 | 1 | 1
Rosiane Alves Correa | PA | Solar | 26/02/2022 | 1 | 1
Rosiane Baia Cardoso | PA | Solar | 30/09/2019 | 1 | 1
Rosiane Barbosa Duarte | PA | Solar | 05/03/2018 | 1 | 1
Rosiane Barros Almeida | PA | Solar | 08/03/2018 | 1 | 1
Rosiane Borges Cardoso | PA | Solar | 18/02/2022 | 1 | 1
Rosiane Conceicao de Sousa | PA | Solar | 03/11/2017 | 1 | 1
Rosiane Costa de Almeida | PA | Solar | 30/11/2021 | 1 | 1
Rosiane da Silva Coelho | PA | Solar | 24/10/2019 | 1 | 1
Rosiane Duarte Moura | PA | Solar | 30/11/2021 | 1 | 1
Rosiane Dutra Muniz | PA | Solar | 02/09/2019 | 1 | 1
Rosiane Nascimento Miranda | PA | Solar | 21/02/2022 | 1 | 1
Rosiane Pastana Pantoja | PA | Solar | 26/05/2022 | 1 | 1
Rosiane Pereira Ferreira | PA | Solar | 30/03/2022 | 1 | 1
Rosiane Pereira Marques | PA | Solar | 13/10/2021 | 1 | 1
Rosiane Ramos Gomes | PA | Solar | 19/11/2021 | 1 | 1
Rosiane Santana Marques | PA | Solar | 19/10/2021 | 1 | 1
Rosiane Soares Leite | PA | Solar | 29/03/2022 | 1 | 1
Rosiane Tavares da Gloria | PA | Solar | 27/10/2021 | 1 | 1
ROSIANE VIEIRA RODRIGUES | PA | Solar | 30/11/2020 | 1 | 1
Rosianes Baia Machado | PA | Solar | 26/02/2022 | 1 | 1
Rosicleia de Aquino Dos Santos | PA | Solar | 31/01/2022 | 1 | 1
Rosicleia de Miranda Duarte | PA | Solar | 29/09/2021 | 1 | 1
Rosicleia Freitas de Sousa | PA | Solar | 28/01/2022 | 1 | 1
Rosicleia Gomes da Silva | PA | Solar | 29/01/2022 | 1 | 1
Rosicleia Guedes de Oliveira | PA | Solar | 10/12/2021 | 1 | 1
Rosiel da Silva Costa | PA | Solar | 28/12/2021 | 1 | 1
Rosiel Moraes Dos Santos | PA | Solar | 21/03/2022 | 1 | 1
Rosiele do Amaral E. Amaral | PA | Solar | 06/04/2022 | 1 | 1
Rosiele Ferreira Moura | PA | Solar | 21/02/1971 | 1 | 1
Rosiele Moraes Freitas de Jesus | PA | Solar | 04/05/2022 | 1 | 1
Rosielma da Silva de Jesus | PA | Solar | 04/05/2022 | 1 | 1
Rosiene Barroso Dos Santos | PA | Solar | 25/11/2017 | 1 | 1
Rosiene Pimentel Goncalves | PA | Solar | 06/03/2018 | 1 | 1
Rosiete Rodrigues de Sousa | PA | Solar | 23/08/2019 | 1 | 1
Rosiete Silva Carvalho | PA | Solar | 31/01/2022 | 1 | 1
Rosila Ferreira Santos | PA | Solar | 27/09/2019 | 1 | 1
Rosilda Barbosa da Silva | PA | Solar | 25/11/2021 | 1 | 1
ROSILDA BATISTA COSTA | PA | Solar | 30/11/2020 | 1 | 1
Rosilda Brabo da Silva | PA | Solar | 16/12/2021 | 1 | 1
Rosilda de Moura Rego | PA | Solar | 28/03/2022 | 1 | 1
Rosilda do Nascimento Palheta | PA | Solar | 30/11/2021 | 1 | 1
Rosilda Oliveira Dos Santos | PA | Solar | 06/12/2021 | 1 | 1
Rosilda Rodrigues Dos Santos | PA | Solar | 12/05/2022 | 1 | 1
Rosilda Soares Brito | PA | Solar | 10/01/2018 | 1 | 1
Rosilda Sousa de Farias | PA | Solar | 11/12/2019 | 1 | 1
Rosildo Dos Santos Barroso | PA | Solar | 18/01/2018 | 1 | 1
Rosilei Sanches Baia | PA | Solar | 29/10/2021 | 1 | 1
Rosileia Vaz da Silva | PA | Solar | 31/08/2021 | 1 | 1
Rosilene Barbosa Nogueira | PA | Solar | 01/02/2018 | 1 | 1
Rosilene Bezerra Nery | PA | Solar | 17/12/2021 | 1 | 1
Rosilene Cardoso Matos | PA | Solar | 31/01/2022 | 1 | 1
Rosilene Carlos Lobato | PA | Solar | 27/10/2021 | 1 | 1
Rosilene da Silva Garcia | PA | Solar | 07/03/2018 | 1 | 1
Rosilene da Silva Machado | PA | Solar | 21/12/2021 | 1 | 1
Rosilene de Jesus Santos | PA | Solar | 30/09/2019 | 1 | 1
Rosilene Dos Santos Amaral | PA | Solar | 31/03/2022 | 1 | 1
Rosilene Ferreira Soares | PA | Solar | 20/09/2019 | 1 | 1
Rosilene Gomes Alves | PA | Solar | 26/02/2022 | 1 | 1
Rosilene Machado | PA | Solar | 18/10/2019 | 1 | 1
Rosilene Machado Silveira | PA | Solar | 26/02/2022 | 1 | 1
Rosilene Mendes Duarte | PA | Solar | 02/12/2017 | 1 | 1
Rosilene Moura Miranda | PA | Solar | 26/10/2021 | 1 | 1
Rosilene Pacheco Dos Santos | PA | Solar | 13/08/2019 | 1 | 1
Rosilene Pureza | PA | Solar | 23/09/2021 | 1 | 1
Rosilene Sena Marques | PA | Solar | 31/05/2022 | 1 | 1
Rosilene Silva Barroso | PA | Solar | 25/10/2019 | 1 | 1
Rosilene Torres Tenorio | PA | Solar | 17/02/2018 | 1 | 1
Rosilene Vilarinho Maia | PA | Solar | 22/03/2022 | 1 | 1
Rosileno de Azevedo Feitosa | PA | Solar | 23/12/2021 | 1 | 1
Rosimal Barbosa Carvalho | PA | Solar | 13/10/2021 | 1 | 1
Rosimar Dos Santos Monteiro | PA | Solar | 19/01/2021 | 1 | 1
Rosimar Gomes Almeida | PA | Solar | 07/04/2022 | 1 | 1
Rosimar Silva Monteiro | PA | Solar | 22/02/2021 | 1 | 1
Rosimar Sousa de Farias | PA | Solar | 27/09/2019 | 1 | 1
Rosimara Pastana Pantoja Barreto | PA | Solar | 26/05/2022 | 1 | 1
Rosimeire Vales Lobato | PA | Solar | 21/10/2021 | 1 | 1
Rosimeres de Nazare Cascalheiras | PA | Solar | 29/03/2022 | 1 | 1
Rosinalda Dos Santos Moraes | PA | Solar | 17/01/2018 | 1 | 1
Rosinaldo Aragao Nascimento | PA | Solar | 04/12/2017 | 1 | 1
Rosinaldo Barbosa Rodrigues | PA | Solar | 09/11/2021 | 1 | 1
Rosinaldo de Azevedo Feitosa | PA | Solar | 27/09/2021 | 1 | 1
Rosinaldo de Souza Aviz | PA | Solar | 02/09/2019 | 1 | 1
Rosinaldo Duarte Marinho | PA | Solar | 30/11/2021 | 1 | 1
Rosinaldo Fernandes Rodrigues | PA | Solar | 13/02/2018 | 1 | 1
Rosinaldo Lima | PA | Solar | 18/02/2022 | 1 | 1
Rosinaldo Martins de Moraes | PA | Solar | 27/04/2022 | 1 | 1
Rosinaldo Moraes Barros | PA | Solar | 26/11/2021 | 1 | 1
Rosinaldo Silva Pacheco | PA | Solar | 13/01/2022 | 1 | 1
Rosinaldo Trindade Ribeiro | PA | Solar | 31/08/2021 | 1 | 1
Rosinalva Oliveira Serrao | PA | Solar | 24/05/2022 | 1 | 1
Rosinei Portilho Baia | PA | Solar | 01/09/2019 | 1 | 1
Rosineide Dos Santos Leao | PA | Solar | 21/03/2022 | 1 | 1
Rosineide Guedes Serrao | PA | Solar | 19/11/2021 | 1 | 1
Rosineide Sousa Farias | PA | Solar | 30/09/2019 | 1 | 1
Rosinelma Barbosa Duarte | PA | Solar | 09/03/2018 | 1 | 1
Rosinete Alfaia Cardoso | PA | Solar | 25/05/2022 | 1 | 1
ROSINETE DOS SANTOS CORREA | PA | Solar | 30/11/2020 | 1 | 1
Rosinete Fernandes Morais | PA | Solar | 11/02/2018 | 1 | 1
Rosinete Ferreira de Souza | PA | Solar | 29/01/2021 | 1 | 1
Rosinete Ferreira Pastana | PA | Solar | 27/05/2022 | 1 | 1
Rosinete Flores Ferreira | PA | Solar | 04/11/2021 | 1 | 1
Rosinete Fonseca Dias | PA | Solar | 09/11/2021 | 1 | 1
Rosinete Pinheiro Matos | PA | Solar | 04/05/2022 | 1 | 1
Rosinete Rodrigues Penha | PA | Solar | 16/12/2021 | 1 | 1
Rosinete Vilarinho Maia | PA | Solar | 15/03/2022 | 1 | 1
Rosinethe de Souza Santos | PA | Solar | 06/04/2022 | 1 | 1
Rosinildo Moura Rodrigues | PA | Solar | 08/02/2018 | 1 | 1
Rosinildo Nogueira Lopes | PA | Solar | 28/01/2022 | 1 | 1
Rosivalda L. Pereira | PA | Solar | 22/02/2021 | 1 | 1
Rosivalda Lacerda Pereira | PA | Solar | 09/11/2018 | 1 | 1
Rosivaldo Barbosa Pimentel | PA | Solar | 05/03/2018 | 1 | 1
Rosivaldo Bonifacio de Oliveira | PA | Solar | 23/08/2009 | 1 | 1
Rosivaldo Brazao Cordeiro | PA | Solar | 30/09/2021 | 1 | 1
Rosivaldo Cardoso Matos | PA | Solar | 12/05/2022 | 1 | 1
Rosivaldo Costa Perna | PA | Solar | 04/11/2017 | 1 | 1
Rosivaldo da Costa Inajorsa | PA | Solar | 29/03/2022 | 1 | 1
Rosivaldo da Silva Carvalho | PA | Solar | 27/01/2018 | 1 | 1
Rosivaldo da Silva Coelho | PA | Solar | 28/09/2021 | 1 | 1
Rosivaldo da Silva Damasceno | PA | Solar | 29/01/2018 | 1 | 1
Rosivaldo da Silva Teles | PA | Solar | 15/03/2018 | 1 | 1
Rosivaldo de Araujo Correa | PA | Solar | 30/09/2021 | 1 | 1
Rosivaldo Dos Santos Pereira | PA | Solar | 29/09/2021 | 1 | 1
Rosivaldo Ferreira Vilarino | PA | Solar | 31/03/2022 | 1 | 1
Rosivaldo Lima | PA | Solar | 04/09/2019 | 1 | 1
Rosivaldo Miranda Fernandes | PA | Solar | 26/05/2022 | 1 | 1
Rosivaldo Moraes Dos Santos | PA | Solar | 30/11/2021 | 1 | 1
Rosivaldo Pacheco Valente | PA | Solar | 24/03/2022 | 1 | 1
Rosivaldo Pires de Nazare | PA | Solar | 23/11/2017 | 1 | 1
Rosivaldo Rosa Dos Santos | PA | Solar | 29/08/2019 | 1 | 1
Rosivaldo S. Ferreira | PA | Solar | 28/09/2021 | 1 | 1
Rosivaldo Santana Ferreira | PA | Solar | 28/09/2021 | 1 | 1
Rosivaldo Santos da Silva | PA | Solar | 30/11/2021 | 1 | 1
Rosivaldo Serrao de Abreu | PA | Solar | 08/11/2017 | 1 | 1
Rosivan Vieira Ferreira | PA | Solar | 29/01/2022 | 1 | 1
Rosivane Borge da Conceicao Nascimento | PA | Solar | 18/02/2022 | 1 | 1
Rosivani Rodrigues de Sousa | PA | Solar | 07/08/2019 | 1 | 1
Rossetti | MG | Fóssil |  | 728 | 728
Rota das Araucárias | PR | Hídrica | 14/12/2011 | 1000 | 1000
Royal Palm Plaza | SP | Fóssil | 01/01/2000 | 1800 | 1800
Rozana de Araujo Correa | PA | Solar | 18/02/2022 | 1 | 1
Rozele Ferreira Farias | PA | Solar | 31/03/2022 | 1 | 1
Rozelia Correa Moura | PA | Solar | 30/11/2021 | 1 | 1
Rozelma Costa Pimentel | PA | Solar | 27/02/2018 | 1 | 1
Rozemere Fonseca Bandeira | PA | Solar | 10/01/2018 | 1 | 1
Rozendo Alves Pereira | PA | Solar | 05/11/2021 | 1 | 1
Roziane de Lima Barbosa | PA | Solar | 01/11/2021 | 1 | 1
Roziane Martins Gomes | PA | Solar | 16/05/2022 | 1 | 1
Roziane Noronha Rodrigues | PA | Solar | 26/02/2022 | 1 | 1
Roziane Rodrigues Moura | PA | Solar | 08/11/2021 | 1 | 1
Roziani da Silva Brito | PA | Solar | 12/05/2022 | 1 | 1
Roziel da Silva Santana | PA | Solar | 17/11/2021 | 1 | 1
Roziel Souza Veiga | PA | Solar | 07/08/2019 | 1 | 1
ROZILDA MORAES DE CARVALHO | PA | Solar | 30/11/2020 | 1 | 1
Rozileia Rodrigues da Silva | PA | Solar | 26/02/2018 | 1 | 1
Rozileuza Pantoja de Souza | PA | Solar | 16/12/2021 | 1 | 1
Rozimere Nogueira Pamplona | PA | Solar | 17/02/2022 | 1 | 1
Rozinaldo Alves Cruz | PA | Solar | 02/12/2019 | 1 | 1
Rozinaldo Barbosa Dos Santos | PA | Solar | 19/11/2021 | 1 | 1
Rozinaldo da Silva Coelho | PA | Solar | 18/02/2022 | 1 | 1
Rozinaldo Primavera Cordeiro | PA | Solar | 21/10/2021 | 1 | 1
Rozinaldo Santana Pacheco | PA | Solar | 18/01/2022 | 1 | 1
Rozineia Chaves Freitas | PA | Solar | 22/12/2021 | 1 | 1
Rozineia Correa Dos Santos | PA | Solar | 26/02/2022 | 1 | 1
Rozinete Das Gracas Belo da Cunha | PA | Solar | 13/12/2021 | 1 | 1
Rozinete Dias Pantoja | PA | Solar | 04/05/2022 | 1 | 1
Roziones Vilarinho Baia | PA | Solar | 07/03/2022 | 1 | 1
Rozivaldo Rodrigues Goncalves | PA | Solar | 26/05/2022 | 1 | 1
Rozivane Barbosa Vieira | PA | Solar | 24/01/2018 | 1 | 1
RP 1 | RS | Hídrica | 24/04/2015 | 1280 | 1280
RQL 01 | MG | Solar | - | 30000 | 0
RQL 02 | MG | Solar | - | 30000 | 0
RS-155 | RS | Hídrica | 21/08/2012 | 5982 | 5982
RTK | SP | Fóssil | 01/09/2011 | 576 | 576
Ruan Cirino de Moraes Farias | PA | Solar | 28/01/2022 | 1 | 1
Ruan Maciel Campos | PA | Solar | 16/03/2018 | 1 | 1
Rubenildo de Jesus Alves da Costa | PA | Solar | 26/02/2022 | 1 | 1
Rubenildo Rafael Dos Santos | PA | Solar | 09/11/2021 | 1 | 1
Rubenilson Dos Santos Monteiro | PA | Solar | 12/05/2022 | 1 | 1
Rubenilson Flores Barbosa | PA | Solar | 18/01/2022 | 1 | 1
Rubenilson Oliveira Barbosa | PA | Solar | 08/02/2018 | 1 | 1
Rubens da Paixao Copertino | PA | Solar | 23/08/2009 | 1 | 1
Rubens Farias Soares | PA | Solar | 03/03/2022 | 1 | 1
Rubens Ferro da Silva | PA | Solar | 14/03/2018 | 1 | 1
Rubens Leite Cardoso | PA | Solar | 30/03/2022 | 1 | 1
Rubens Miranda Dos Santos | PA | Solar | 25/03/2022 | 1 | 1
Ruberval Brito Dos Santos | PA | Solar | 08/01/2018 | 1 | 1
Rubiane Gomes da Cruz | PA | Solar | 25/02/2022 | 1 | 1
Rubienie de Abreu Santos | PA | Solar | 18/11/2017 | 1 | 1
Rubinei Moura Coutinho | PA | Solar | 30/11/2021 | 1 | 1
Rubinei Pantoja Lopes | PA | Solar | 25/02/2022 | 1 | 1
Rubivaldo Dias Pantoja | PA | Solar | 12/05/2022 | 1 | 1
Rudnick & Cia | SC | Fóssil | 23/08/2011 | 122 | 122
Rudolf | SC | Hídrica | 19/08/2017 | 9260 | 9260
RUDOLF LINDNER | SC | Hídrica | 01/10/2014 | 835 | 835
Rudson de Souza Oliveira | PA | Solar | 29/01/2022 | 1 | 1
Ruette | SP | Biomassa | 02/06/2006 | 28000 | 28000
Ruffer Dionclaiton Barroso Dos Santos | PA | Solar | 27/09/2019 | 1 | 1
Rui da Costa Ramos | PA | Solar | 24/03/2022 | 1 | 1
Rui Rodrigues de Sousa | PA | Solar | 23/08/2009 | 1 | 1
Rumo Logistica Operadora Multimodal | SP | Fóssil | 05/05/2016 | 2254.4 | 2254.4
Rute Dos Santos Serrao | PA | Solar | 19/11/2021 | 1 | 1
Rute Soares Leite | PA | Solar | 29/03/2022 | 1 | 1
Ruth Cilene Ferreira Machado | PA | Solar | 21/03/2022 | 1 | 1
Ruth Dos Santos Lobo | PA | Solar | 25/11/2021 | 1 | 1
Ruth Gouveia da Silva | PA | Solar | 01/09/2019 | 1 | 1
Ruth Helena Santiago | PA | Solar | 06/03/2018 | 1 | 1
Ruth Rodrigues Brasao | PA | Solar | 17/02/2022 | 1 | 1
Ruthlene do Socorro Machado da Silva | PA | Solar | 16/05/2022 | 1 | 1
Ruti Helena Palheta Viana | PA | Solar | 22/12/2017 | 1 | 1
Ruy de Moraes Azevedo | PA | Solar | 26/02/2022 | 1 | 1
RVR | MG | Fóssil | 30/06/2002 | 1200 | 1200
S. A. V. - Unisinos | RS | Fóssil |  | 4600 | 4600
Sá Carvalho | MG | Hídrica | 01/01/1951 | 78000 | 78000
Sabão Juá | CE | Solar | 07/03/2020 | 499 | 499
Sabarálcool | PR | Biomassa | 01/04/2001 | 4365 | 4365
Sabe Alimentos | SE | Fóssil | 02/02/2012 | 1200 | 1200
Sabina Santana de Almeida | PA | Solar | 29/10/2021 | 1 | 1
Sabiu | BA | Eólica | - | 13500 | 0
Sabrina Cirino de Jesus Benjo Trindade | PA | Solar | 05/05/2022 | 1 | 1
Sabrina Pinheiro Lopes | PA | Solar | 14/12/2017 | 1 | 1
Sabrina Santos Lima | PA | Solar | 16/12/2017 | 1 | 1
Sabrina Souza Alves | PA | Solar | 08/11/2021 | 1 | 1
Sabrina Tussi | PR | Solar | 25/04/2022 | 100 | 100
Sacambu | AM | Fóssil | 07/09/2007 | 686 | 686
Sacambú - COE | AM | Fóssil | 03/06/2020 | 821.5 | 821.5
Sacre 2 | MT | Hídrica | 14/09/2006 | 30000 | 30000
Sadia | SP | Fóssil | 07/10/2008 | 324 | 324
Sadinoel Gualberto de Lima | PA | Solar | 30/11/2017 | 1 | 1
Safi | MS | Biomassa | 05/03/2007 | 4640 | 4640
Safira III | SC | Hídrica | 07/07/2014 | 3000 | 3000
Safira Noguera Furtado | PA | Solar | 22/03/2018 | 1 | 1
Sagrado Coração de Jesus | SC | Hídrica | 01/05/1952 | 850 | 850
Saia Velha | GO | Hídrica |  | 360 | 360
Saiff Junior Silva de Brito | PA | Solar | 28/11/2017 | 1 | 1
Salão Comunitário Arimum | PA | Solar | 08/03/2018 | 1 | 1
Salão Comunitário Carmelino | PA | Solar | 27/01/2018 | 1 | 1
Salao Comunitario fe em Deus | PA | Solar | 08/03/2018 | 1 | 1
Salão Comunitário Guajará | PA | Solar | 24/11/2017 | 1 | 1
Salão Comunitario Manoel Gomes De Abreu | PA | Solar | 03/11/2017 | 1 | 1
Salão Comunitário Por te Meu Deus | PA | Solar | 05/03/2018 | 1 | 1
Salão Comunitário Retiro do Brieno | PA | Solar | 17/11/2017 | 1 | 1
Salão Comunitário São João Batista | PA | Solar | 12/03/2018 | 1 | 1
Salão Comunitario Uniao do Povo Pedreira | PA | Solar | 02/03/2018 | 1 | 1
Salão Comunitário Vila Paraíso | PA | Solar | 12/03/2018 | 1 | 1
Salatiel Martins de Carvalho | PA | Solar | 11/04/2022 | 1 | 1
Salatiel Santana Teixeira | PA | Solar | 13/03/2018 | 1 | 1
Saldanha | RO | Hídrica | 13/03/2006 | 5280 | 5280
Saldany Lima Alencar | PA | Solar | 06/02/2018 | 1 | 1
Salem Pereira da Silva | PA | Solar | 26/02/2022 | 1 | 1
Salesópolis | SP | Hídrica | 09/12/2008 | 1000 | 1000
Salete da Silva Pontes | PA | Solar | 22/03/2018 | 1 | 1
Salete de Araujo Correa | PA | Solar | 29/09/2021 | 1 | 1
Solar Salgueiro III | PE | Solar | 19/08/2021 | 30000 | 30000
Salgado | GO | Hídrica | - | 16000 | 0
Sali | AL | Biomassa |  | 9900 | 9900
Salim Batista Ferreira | PA | Solar | 09/03/2018 | 1 | 1
Salim Pereira Monteiro | PA | Solar | 13/08/2019 | 1 | 1
Salinas Perynas | RJ | Fóssil |  | 3000 | 3000
Salitre | MG | Hídrica |  | 7.2 | 7.2
Salomao de Almeida Benahum | PA | Solar | 01/02/2018 | 1 | 1
Salomao de Moraes de Azevedo | PA | Solar | 26/02/2022 | 1 | 1
Salomao de Souza da Silva | PA | Solar | 22/11/2021 | 1 | 1
Salomao Diniz Barreto | PA | Solar | 25/05/2022 | 1 | 1
Salomao Dos Santos Diniz | PA | Solar | 21/10/2021 | 1 | 1
Salomao Ferreira da Silva | PA | Solar | 08/02/2018 | 1 | 1
Salomao Melo Pereira | PA | Solar | 04/05/2022 | 1 | 1
Salomao Nogueira Dos Santos | PA | Solar | 22/04/2022 | 1 | 1
Salomao Pantoja de Souza | PA | Solar | 26/05/2022 | 1 | 1
Salomao Perna Moura | PA | Solar | 28/10/2017 | 1 | 1
Salomao Vieira Furtado | PA | Solar | 18/01/2018 | 1 | 1
Saltinho | RS | Hídrica | 01/01/1950 | 800 | 800
Saltinho | RS | Hídrica | - | 27270 | 0
Salto | SC | Eólica | 02/12/2011 | 30000 | 30000
Salto | MG | Hídrica | 23/12/1940 | 4505 | 4505
Salto | GO | Hídrica | 25/05/2010 | 116000 | 116000
Salto | MT | Hídrica | 29/12/2007 | 19000 | 19000
Salto (Salto Weissbach) | SC | Hídrica | 01/01/1914 | 6280 | 6280
Salto Apiacás | MT | Hídrica | 17/09/2016 | 45000 | 45000
Salto Bandeirantes | PR | Hídrica | 24/11/2016 | 4200 | 4200
Salto Belo | MT | Hídrica | 03/04/1994 | 4000 | 4000
Salto Buriti | PA | Hídrica | 18/12/2008 | 10000 | 10000
Salto Cafesoca | AP | Hídrica | - | 7500 | 0
Salto Caiacanga | PR | Hídrica | 17/04/1952 | 220 | 220
Salto Claudelino | PR | Hídrica | 30/10/1984 | 2800 | 2800
Salto Corgão | MT | Hídrica | 29/06/2005 | 27000 | 27000
Salto Curuá | PA | Hídrica | 15/10/2008 | 30000 | 30000
Salto Curucaca (Antiga Salto Curucaca II) | PR | Hídrica | 03/09/2016 | 37042 | 37042
Salto da Alemoa | PR | Hídrica | 01/09/1969 | 828 | 828
Salto da Barra | SP | Hídrica | 01/01/1954 | 2092 | 2092
Salto das Flores | SC | Hídrica | 18/10/2011 | 6700 | 6700
Salto do Guassupi | RS | Hídrica | 31/12/2020 | 12199 | 12199
Salto do Iporanga | SP | Hídrica | 01/01/1989 | 36870 | 36870
Salto do Jardim | PR | Hídrica | 07/03/1966 | 1190 | 1190
Salto do Leão | SC | Hídrica | 31/12/2003 | 1344 | 1344
Salto do Lobo | SP | Hídrica | 24/04/2002 | 1616 | 1616
Salto do Paraopeba | MG | Hídrica | 01/11/1955 | 2460 | 2460
Salto do Passo Velho | SC | Hídrica | 31/10/2001 | 1800 | 1800
Salto do Rio Verdinho | GO | Hídrica | 06/07/2010 | 93000 | 93000
Salto do Taió | SC | Hídrica | 13/07/1954 | 917 | 917
Salto do Timbo | SC | Hídrica | 01/01/1968 | 1000 | 1000
Salto do Vau | PR | Hídrica | 01/01/1959 | 940 | 940
Salto Donner I | SC | Hídrica | 10/05/2007 | 1907 | 1907
Salto Donner II | SC | Hídrica | 31/07/2012 | 2890 | 2890
Salto Estrela | PR | Hídrica | 01/01/1950 | 2230 | 2230
Salto Forqueta | RS | Hídrica | 03/03/2003 | 6080 | 6080
Salto Góes | SC | Hídrica | 28/12/2012 | 20000 | 20000
Salto Grande | SC | Hídrica | 01/08/1950 | 1600 | 1600
Salto Grande | MG | Hídrica | 01/01/1956 | 102000 | 102000
Salto Grande | SP | Hídrica | 10/12/1951 | 684 | 684
Salto Grande (Lucas Nogueira Garcez) | SP | Hídrica | 31/05/1958 | 73800 | 73800
Salto Lili | PR | Hídrica | 24/11/1965 | 160 | 160
Salto Mauá | PR | Hídrica | 26/01/1952 | 16319 | 16319
Salto Morais | MG | Hídrica | 01/01/1957 | 2394 | 2394
Salto Natal | PR | Hídrica | 21/11/2003 | 15120 | 15120
Salto Osório | PR | Hídrica | 01/01/1975 | 1078000 | 1078000
Salto Pilão | SC | Hídrica | 11/12/2009 | 191890 | 191890
Salto Pintado | SC | Hídrica | 10/05/1986 | 999.5 | 999.5
Salto Rio Branco | PR | Hídrica | 01/01/1990 | 4191.52 | 4191.52
Salto Santiago | PR | Hídrica | 01/01/1980 | 1420000 | 1420000
Salto Santo Antônio | SC | Hídrica | 21/03/2019 | 10636 | 10636
Salto Santo Antônio | PR | Hídrica | 01/01/1963 | 846.4 | 846.4
Salto São Luiz | PR | Hídrica |  | 323 | 323
Salto Sao Pedro | PR | Hídrica | 07/04/1975 | 1188 | 1188
Salto Três de Maio | PA | Hídrica | 13/01/2010 | 20000 | 20000
Salto Voltão | SC | Hídrica | 24/09/2001 | 8200 | 8200
Salvador | BA | Biomassa | 22/12/2010 | 19730 | 19730
SALVADOR - PITUBA | BA | Fóssil | 01/01/2011 | 484 | 484
Salvador Arena | SP | Fóssil | 01/09/2006 | 800 | 800
Salvador da Costa Furtado | PA | Solar | 30/01/2021 | 1 | 1
Salviano Camara Brabo | PA | Solar | 29/03/2022 | 1 | 1
Surubim 1 | PE | Solar | - | 40000 | 0
Samaia Pontes Maia | PA | Solar | 10/12/2021 | 1 | 1
Samara da Silva de Oliveira | PA | Solar | 17/02/2022 | 1 | 1
Samara do Vale Valente | PA | Solar | 06/04/2022 | 1 | 1
Samara Mesquita de Lima | PA | Solar | 28/03/2022 | 1 | 1
Samara Moraes da Silva | PA | Solar | 09/11/2021 | 1 | 1
Samara Oliveira Assuncao | PA | Solar | 23/12/2021 | 1 | 1
Samara Pontes Maia | PA | Solar | 02/12/2021 | 1 | 1
Samara Santos da Silva | PA | Solar | 31/05/2022 | 1 | 1
Samara Silva de Brito | PA | Solar | 17/11/2017 | 1 | 1
Samara Silva E. Silva | PA | Solar | 22/11/2021 | 1 | 1
Samarina Pontes Maia | PA | Solar | 09/12/2021 | 1 | 1
Samequi Santos de Souza | PA | Solar | 30/11/2021 | 1 | 1
Samia Karoline Queiroz Vieira | PA | Solar | 29/10/2021 | 1 | 1
Samira de Oliveira Lobato | PA | Solar | 07/03/2022 | 1 | 1
Sams Club São José dos Campos | SP | Fóssil | 20/12/2004 | 640 | 640
Samuel | RO | Hídrica | 17/07/1989 | 216750 | 216750
Samuel Amaral do Amaral | PA | Solar | 09/01/2018 | 1 | 1
Samuel Araujo Goncalves | PA | Solar | 27/01/2022 | 1 | 1
Samuel da Silva Barbosa | PA | Solar | 23/08/2019 | 1 | 1
Samuel de Oliveira Cardoso | PA | Solar | 05/05/2022 | 1 | 1
Samuel de Souza Santos | PA | Solar | 19/04/2022 | 1 | 1
Samuel do Amaral Vieira | PA | Solar | 25/03/2022 | 1 | 1
Samuel Duarte Ferreira | PA | Solar | 19/03/2018 | 1 | 1
Samuel Leao Machado | PA | Solar | 26/05/2022 | 1 | 1
Samuel Matos Trindade | PA | Solar | 05/05/2022 | 1 | 1
Samuel Monteiro de Souza | PA | Solar | 03/03/2021 | 1 | 1
Samuel Pantoja de Souza | PA | Solar | 23/10/2017 | 1 | 1
Samuel Pontes Maia | PA | Solar | 06/12/2021 | 1 | 1
Samuel Santos da Silva | PA | Solar | 22/10/2019 | 1 | 1
San Juan | SP | Hídrica | 01/01/1911 | 4870 | 4870
Sanaria Batista Vilarinho | PA | Solar | 23/03/2022 | 1 | 1
Sancargo Transportes de Cargas | SP | Fóssil | 01/01/2013 | 265 | 265
Sancleuso Vieira Ferreira | PA | Solar | 31/05/2022 | 1 | 1
Sandoval Gomes Castro | PA | Solar | 03/03/2022 | 1 | 1
Sandra Barbosa do Carmo | PA | Solar | 17/01/2022 | 1 | 1
Sandra Cirino Nunes | PA | Solar | 31/01/2022 | 1 | 1
Sandra da Silva Aragao | PA | Solar | 25/01/2018 | 1 | 1
Sandra do Pilar Moraes Dos Praseres | PA | Solar | 03/09/2019 | 1 | 1
Sandra do Socorro Marques Tavares | PA | Solar | 15/12/2021 | 1 | 1
Sandra do Socorro Silva Gama | PA | Solar | 17/12/2021 | 1 | 1
Sandra Dos Santos da Costa | PA | Solar | 15/03/2022 | 1 | 1
Sandra Furtado Damasceno | PA | Solar | 17/10/2018 | 1 | 1
Sandra Helena Maciel Freitas | PA | Solar | 14/12/2021 | 1 | 1
Sandra Lucia Dos Santos Meireles Nava | PA | Solar | 27/09/2019 | 1 | 1
Sandra Marcal Dos Santos | PA | Solar | 02/12/2021 | 1 | 1
Sandra Maria Brasao Duarte | PA | Solar | 31/08/2021 | 1 | 1
Sandra Maria Ferreira da Silva | PA | Solar | 26/11/2021 | 1 | 1
Sandra Maria Moraes Baratinha | PA | Solar | 23/02/2022 | 1 | 1
Sandra Maria Sanxes Alves da Silva | PA | Solar | 29/01/2022 | 1 | 1
Sandra Pereira Coelho | PA | Solar | 27/10/2021 | 1 | 1
Sandra Pinto de Andrade | PA | Solar | 14/12/2021 | 1 | 1
Sandra Regina Silva Pinto | PA | Solar | 21/11/2019 | 1 | 1
Sandra Rodrigues Gomes | PA | Solar | 07/03/2022 | 1 | 1
Sandro Clay Pena Alves | PA | Solar | 28/12/2021 | 1 | 1
Sandro Cunha Santana | PA | Solar | 07/03/2022 | 1 | 1
Sandro de Lima Freitas | PA | Solar | 27/02/2018 | 1 | 1
Sandro do Nascimento Soares | PA | Solar | 18/01/2018 | 1 | 1
Sandro Lopes de Lima | PA | Solar | 29/10/2021 | 1 | 1
Sandro Lucio da Costa Ramos | PA | Solar | 14/12/2021 | 1 | 1
Sandro Luiz Rodrigues Araujo | PA | Solar | 29/11/2021 | 1 | 1
Sandro Mendes da Silva | PA | Solar | 26/02/2022 | 1 | 1
Sandro Nascimento Noronha | PA | Solar | 14/12/2021 | 1 | 1
Sandro Rocha Farias Junior | PA | Solar | 19/11/2021 | 1 | 1
Sangradouro | RS | Eólica | 30/09/2006 | 50000 | 50000
Sangradouro 2 | RS | Eólica | 02/10/2012 | 29900 | 29900
Sangradouro 3 | RS | Eólica | 22/05/2012 | 27600 | 27600
Sansao Primavera Dos Santos | PA | Solar | 25/02/2022 | 1 | 1
Sansuy | BA | Fóssil | 07/10/2008 | 1920 | 1920
Sansuy | SP | Fóssil | 01/03/2011 | 1825 | 1825
Santa Adélia | SP | Biomassa | 01/08/2002 | 42000 | 42000
Santa Adélia | SP | Hídrica | 01/05/2006 | 1000 | 1000
Santa Ana | SC | Hídrica | 27/04/2010 | 6304 | 6304
Santa Anna | SC | Hídrica | 30/06/1959 | 1345 | 1345
Santa Bárbara | MG | Hídrica | 25/10/2013 | 1100 | 1100
Santa Branca | RJ | Hídrica | 01/02/1952 | 800 | 800
Santa Branca | PR | Hídrica | - | 62000 | 0
Santa Branca | SP | Hídrica | 21/05/1999 | 56050 | 56050
SANTA BRANCA CONRADO | RJ | Fóssil | 02/12/2014 | 400 | 400
Santa Cândida I | SP | Biomassa | 01/05/2002 | 30000 | 30000
Santa Cândida II | SP | Biomassa | 17/12/2016 | 55000 | 55000
Santa Carolina | RS | Hídrica | 11/03/2016 | 10500 | 10500
Santa Casa de Misericórdia | MG | Fóssil | 18/03/2015 | 180 | 180
Santa Casa de Misericórdia de Araçatuba | SP | Fóssil | 15/03/2004 | 704 | 704
Santa Casa Passos | MG | Fóssil | 24/08/2008 | 153 | 153
Santa Casa São Sebastião | MG | Fóssil | 24/11/2008 | 134 | 134
Santa Catarina | CE | Eólica | 22/12/2018 | 18900 | 18900
Santa Catarina – BBF RO | RO | Fóssil | 25/06/2019 | 234 | 234
Santa Cecília | MT | Hídrica | 18/04/2015 | 3500 | 3500
Santa Cecília | MG | Hídrica | 01/01/1950 | 424 | 424
Santa Clara | SP | Biomassa | 13/12/2001 | 302 | 302
Santa Clara | PR | Hídrica | 31/07/2005 | 120168 | 120168
Santa Clara | MG | Hídrica | 20/02/2002 | 60000 | 60000
Santa Clara I | RN | Eólica | 29/03/2014 | 30000 | 30000
Santa Clara I | PR | Hídrica | 13/08/2005 | 3600 | 3600
Santa Clara II | RN | Eólica | 29/03/2014 | 30000 | 30000
Santa Clara III | RN | Eólica | 29/03/2014 | 30000 | 30000
Santa Clara IV | RN | Eólica | 29/03/2014 | 30000 | 30000
Santa Clara V | RN | Eólica | 29/03/2014 | 30000 | 30000
Santa Clara VI | RN | Eólica | 29/03/2014 | 30000 | 30000
Santa Cleonice | MG | Hídrica | 27/01/2012 | 440.3 | 440.3
Santa Cruz | RJ | Fóssil | 01/07/1967 | 1000000 | 350000
Santa Cruz | SE | Hídrica |  | 550 | 364
Santa Cruz | BA | Hídrica |  | 3970 | 3970
Santa Cruz | PR | Hídrica | 01/01/1951 | 1500 | 1500
Santa Cruz AB (Antiga Ometto) | SP | Biomassa | 22/05/2009 | 84000 | 84000
Santa Cruz de Monte Negro | RO | Hídrica | 19/06/2014 | 17010 | 17010
Santa Cruz do Arari – CEPA | PA | Fóssil | 02/02/2017 | 1600 | 1600
SANTA CRUZ II | BA | Hídrica | 18/11/1992 | 800 | 800
Santa Edwiges II | GO | Hídrica | 09/01/2006 | 13000 | 13000
Santa Edwiges III | GO | Hídrica | 08/01/2009 | 11600 | 11600
Santa Elisa - Unidade I | SP | Biomassa | 28/08/2002 | 58000 | 58000
Santa Elisa - Unidade II | SP | Biomassa | 28/08/2002 | 4000 | 4000
Santa Fé | SP | Biomassa | 01/05/1976 | 22000 | 22000
Santa Fé | SP | Fóssil | 01/01/2012 | 2000 | 2000
Santa Fé I | RJ | Hídrica | 09/05/2008 | 30000 | 30000
Santa Gabriela | MT | Hídrica | 18/09/2009 | 24000 | 24000
Santa Helena | MS | Biomassa | 08/02/2011 | 10000 | 10000
Santa Helena | SP | Biomassa | 01/01/1990 | 4800 | 4800
Santa Helena | RN | Eólica | 06/05/2015 | 29700 | 29700
Santa Helena | SP | Hídrica | 01/01/1936 | 2240 | 2240
Santa Helena | MG | Hídrica | 18/07/2014 | 5335 | 5335
Santa Helena Açúcar e Álcool | GO | Biomassa | 15/05/2001 | 4400 | 4400
SANTA HELENA DO ACARAÍ | BA | Hídrica | 17/05/2015 | 419.98 | 419.98
Santa Hermínia | SP | Biomassa | 29/12/2001 | 1200 | 1200
Santa Inês | SP | Biomassa | - | 12500 | 0
Santa Isabel | SP | Biomassa | 01/08/1980 | 44000 | 44000
Santa Isabel do Rio Negro | AM | Fóssil | 24/03/2012 | 2840 | 2840
Santa Isabel do Rio Negro - COE | AM | Fóssil | - | 5427 | 0
Santa Izabel | MS | Hídrica | 01/02/2013 | 925 | 925
Santa Juliana | MG | Biomassa | 09/09/2010 | 82000 | 82000
Santa Laura | SC | Hídrica | 01/10/2007 | 15000 | 15000
Santa Lúcia | SP | Biomassa | 11/10/1999 | 4968 | 4400
Santa Lúcia | MT | Hídrica | 01/01/1994 | 5000 | 5000
Santa Lúcia II | MT | Hídrica | 14/04/2003 | 7600 | 7600
Santa Luz | RR | Biomassa | 21/04/2022 | 10000 | 10000
Santa Luzia | MG | Hídrica | 01/01/1958 | 704 | 704
Santa Luzia | BA | Hídrica | 23/08/2011 | 533.6 | 533.6
Santa Luzia | ES | Hídrica | 27/03/2021 | 1512 | 1512
Santa Luzia | BA | Hídrica | - | 17001 | 0
Santa Luzia (Antiga Presente de Deus) | MT | Hídrica | - | 13403 | 0
Santa Luzia 1 | PB | Solar | - | 50000 | 0
Santa Luzia 10 | PB | Solar | - | 50000 | 0
Santa Luzia 11 | PB | Solar | - | 50000 | 0
Santa Luzia 12 | PB | Solar | - | 50000 | 0
Santa Luzia 13 | PB | Solar | - | 50000 | 0
Santa Luzia 14 | PB | Solar | - | 50000 | 0
Santa Luzia 15 | PB | Solar | - | 50000 | 0
Santa Luzia 16 | PB | Solar | - | 50000 | 0
Santa Luzia 17 | PB | Solar | - | 50000 | 0
Santa Luzia 18 | PB | Solar | - | 50000 | 0
Santa Luzia 19 | PB | Solar | - | 50000 | 0
Santa Luzia 2 | PB | Solar | - | 50000 | 0
Santa Luzia 20 | PB | Solar | - | 50000 | 0
Santa Luzia 21 | PB | Solar | - | 50000 | 0
Santa Luzia 3 | PB | Solar | - | 50000 | 0
Santa Luzia 4 | PB | Solar | - | 50000 | 0
Santa Luzia 6 | PB | Solar | - | 50000 | 0
Santa Luzia 8 | PB | Solar | - | 50000 | 0
Santa Luzia Alto | SC | Hídrica | 01/07/2011 | 28500 | 28500
Santa Luzia D´Oeste | RO | Hídrica | 01/02/1993 | 3000 | 3000
Santa Luzia I | MS | Biomassa | 02/12/2010 | 130000 | 130000
Santa Luzia IX | PB | Solar | - | 50000 | 0
Santa Luzia V | PB | Solar | - | 50000 | 0
Santa Luzia VII | PB | Solar | - | 50000 | 0
Santa Maria | PR | Biomassa | 26/11/2009 | 6400 | 6400
Surubim 10 | PE | Solar | - | 40000 | 0
Santa Maria | SC | Hídrica | 01/06/2018 | 513 | 513
Santa Maria | SC | Hídrica | 01/01/1999 | 3200 | 3200
Santa Maria | SP | Hídrica | 01/01/1951 | 3000 | 3000
Santa Maria | ES | Hídrica | 30/06/1946 | 240 | 240
SANTA MARIA - 1 | RS | Fóssil | 01/01/1999 | 640 | 640
Santa Maria Açucareira | AL | Biomassa | 01/09/2002 | 4600 | 4600
Santa Maria das Barreiras | PA | Fóssil |  | 1112 | 1112
Santa Maria de Lençóis | SP | Biomassa | 01/04/2008 | 3040 | 3040
Santa Marta | MG | Hídrica | 01/01/1944 | 1000 | 1000
Santa Marta | MG | Hídrica | 01/11/2008 | 288 | 288
Santa Mônica | RN | Eólica | 09/12/2016 | 29400 | 29400
Santa Mônica | GO | Hídrica | - | 30000 | 0
Santa Mônica I | CE | Eólica | 11/10/2016 | 18900 | 18900
SANTA MONICA INDUSTRIA TÊXTIL E COMERCIO | SE | Fóssil | 01/09/2015 | 1200 | 1200
Santa Paulina | SC | Hídrica | 09/06/2021 | 3300 | 3300
Santa Quitéria | MG | Hídrica |  | 800 | 800
Santa Rita | SP | Biomassa | 01/01/1978 | 6400 | 6400
Santa Rita | MG | Hídrica | 01/01/2010 | 297 | 297
SANTA RITA DE CASSIA | PR | Hídrica | 20/05/2016 | 846.4 | 846.4
Santa Rita do Araguaia | MT | Hídrica | 01/01/2011 | 900 | 900
Santa Rita do Weil | AM | Fóssil |  | 1050 | 900
Santa Rita do Well - CGA | AM | Fóssil | - | 1408 | 0
Santa Rosa | SP | Biomassa | 01/01/1987 | 2760 | 2760
Santa Rosa | RS | Hídrica | 01/01/1955 | 1580 | 1400
Santa Rosa | RJ | Hídrica | 18/09/1978 | 680 | 680
Santa Rosa | SC | Hídrica | 01/06/2002 | 940 | 940
Santa Rosa | SC | Hídrica | 14/12/2013 | 6700 | 6700
Santa Rosa | SC | Hídrica | - | 9990 | 0
Santa Rosa do Purus – BBF Acre | AC | Fóssil | 15/09/2016 | 2055.2 | 2055.2
Santa Rosa e Mundo Novo I | RN | Eólica | 08/02/2022 | 33600 | 33600
Santa Rosa e Mundo Novo II | RN | Eólica | 01/12/2021 | 29400 | 29400
Santa Rosa e Mundo Novo III | RN | Eólica | 05/01/2022 | 33600 | 33600
Santa Rosa e Mundo Novo IV | RN | Eólica | 01/01/2022 | 33600 | 33600
Santa Rosa e Mundo Novo V | RN | Eólica | 18/12/2021 | 25200 | 25200
Santa Rosa I | RJ | Hídrica | - | 17300 | 0
Santa Rosa II | RJ | Hídrica | 25/06/2008 | 30000 | 30000
Surubim 11 | PE | Solar | - | 40000 | 0
Santa Tereza | SP | Hídrica |  | 588 | 588
Santa Terezinha | PR | Biomassa | 31/05/2006 | 50500 | 50500
Santa Terezinha | SP | Hídrica | 01/06/2008 | 493 | 493
Santa Terezinha | MG | Hídrica | 09/10/2009 | 1000 | 1000
Santa Terezinha (Ivaté) | PR | Biomassa | 02/09/2009 | 9000 | 9000
Santa Terezinha Paranacity | PR | Biomassa | 22/08/2009 | 36000 | 36000
Santa Úrsula | RN | Eólica | 15/11/2016 | 27300 | 27300
Santa Vitória | MG | Biomassa | 25/06/2015 | 41400 | 41400
Santana | MG | Hídrica | 01/01/1911 | 650 | 500
Santana da Silva Alfaia | PA | Solar | 26/05/2022 | 1 | 1
Santana de Fatima da Silva Rodrigues | PA | Solar | 26/05/2022 | 1 | 1
Santana do Araguaia – CEPA | PA | Fóssil | 02/02/2017 | 15990 | 15990
Santana do Deserto I | MG | Hídrica | 25/05/2018 | 1600 | 1600
Santana do Uatumã | AM | Fóssil | 06/10/2010 | 350 | 350
Santana do Uatumã - COE | AM | Fóssil | - | 821.5 | 0
Santana I | RN | Eólica | 28/12/2016 | 30000 | 30000
Santana I | MT | Hídrica | 26/04/2012 | 14758 | 14758
Santana II | RN | Eólica | 28/12/2016 | 24000 | 24000
Santana Noberto de Almeida | PA | Solar | 14/12/2021 | 1 | 1
Santana Rosa Sanches Baia | PA | Solar | 27/10/2021 | 1 | 1
Santiago Fazenda Agrochapada | MT | Hídrica | 25/03/2014 | 1350 | 1350
Santina Serrim de Carvalho | PA | Solar | 13/10/2021 | 1 | 1
Santo Agostinho 1 | RN | Eólica | - | 18600 | 0
Santo Agostinho 1 | RN | Solar | - | 45710 | 0
Santo Agostinho 10 | RN | Solar | - | 45710 | 0
Santo Agostinho 11 | RN | Solar | - | 39180 | 0
Santo Agostinho 13 | RN | Eólica | - | 37200 | 0
Santo Agostinho 14 | RN | Eólica | - | 6200 | 0
Santo Agostinho 16 | RN | Solar | - | 26120 | 0
Santo Agostinho 17 | RN | Eólica | - | 43400 | 0
Santo Agostinho 18 | RN | Eólica | - | 31000 | 0
Santo Agostinho 2 | RN | Eólica | - | 31000 | 0
Santo Agostinho 2 | RN | Solar | - | 45710 | 0
Santo Agostinho 21 | RN | Eólica | - | 31000 | 0
Santo Agostinho 25 | RN | Eólica | - | 24800 | 0
Santo Agostinho 26 | RN | Eólica | - | 43400 | 0
Santo Agostinho 27 | RN | Eólica | - | 37200 | 0
Santo Agostinho 3 | RN | Eólica | - | 12400 | 0
Santo Agostinho 3 | RN | Solar | - | 39180 | 0
Santo Agostinho 4 | RN | Eólica | - | 37200 | 0
Santo Agostinho 4 | RN | Solar | - | 45710 | 0
Santo Agostinho 5 | RN | Eólica | - | 55800 | 0
Santo Agostinho 5 | RN | Solar | - | 45710 | 0
Santo Agostinho 6 | RN | Eólica | - | 24800 | 0
Santo Agostinho 6 | RN | Solar | - | 39180 | 0
Santo Agostinho 7 | RN | Solar | - | 45710 | 0
Santo Agostinho 8 | RN | Solar | - | 45710 | 0
Santo Agostinho 9 | RN | Solar | - | 45710 | 0
Santo Ângelo | MG | Biomassa | 02/09/2014 | 86000 | 10000
Santo Antônio | PA | Biomassa | 30/05/2010 | 60 | 60
Santo Antônio | SP | Biomassa | 26/11/1999 | 1160 | 1160
Santo Antônio | SP | Biomassa | 01/01/1990 | 23000 | 23000
Santo Antônio | SC | Eólica | 08/07/2011 | 3000 | 3000
Santo Antônio | RS | Hídrica | 01/10/2005 | 4500 | 4500
Santo Antônio | RJ | Hídrica | 04/02/2012 | 8000 | 8000
Santo Antônio | RO | Hídrica | 30/03/2012 | 3568000 | 3568000
Santo Antônio | MG | Hídrica | 01/07/1950 | 800 | 800
Santo Antônio (Antiga Comodoro) | MT | Hídrica | - | 10307 | 0
Santo Antônio De Casca | RS | Hídrica | 01/09/2017 | 990 | 990
Santo Antônio de Pádua | CE | Eólica | 11/11/2014 | 14000 | 14000
Santo Antônio do Caiapó | GO | Hídrica | 22/12/2012 | 30000 | 30000
Santo Antônio do Içá | AM | Fóssil | 01/09/2002 | 5020 | 3020
Santo Antônio do Içá - CGA | AM | Fóssil | - | 4928 | 0
Santo Antônio do Jacuí | RS | Hídrica | - | 5200 | 0
Santo Antônio do Jari | AP | Hídrica | 17/09/2014 | 392950 | 392950
Santo Antônio do Rio do Freire | MG | Hídrica | 01/04/1952 | 1616 | 1616
Santo Cristo | RN | Eólica | 17/06/2017 | 27465 | 27465
Santo Inácio III | CE | Eólica | 05/12/2017 | 29400 | 29400
Santo Inácio IV | CE | Eólica | 05/12/2017 | 23100 | 23100
Santo Tessaro | SC | Hídrica | 01/04/2014 | 1000 | 1000
SantoAntonio | SC | Hídrica | 01/08/2018 | 1008 | 1008
Santos Brabo Cardoso | PA | Solar | 23/12/2021 | 1 | 1
SANTOS E POSSA | RS | Fóssil | 22/01/2015 | 2.6 | 2.6
São Bartolomeu | GO | Hídrica | - | 12000 | 0
São Bento | GO | Hídrica | 01/09/1993 | 622.4 | 622.4
São Bento do Norte I | RN | Eólica | 31/01/2019 | 23100 | 23100
São Bento do Norte II | RN | Eólica | 29/01/2019 | 23100 | 23100
São Bento do Norte III | RN | Eólica | 09/04/2019 | 23100 | 23100
São Bernardo | RS | Hídrica | 05/08/2006 | 15000 | 15000
São Bernardo | MG | Hídrica | 01/01/1948 | 6820 | 6820
SÃO BERNARDO PLAZA | SP | Fóssil | 01/11/2012 | 1351.2 | 1351.2
São Borja | RS | Biomassa | 25/11/2011 | 12500 | 12500
São Camilo | PA | Fóssil | 22/02/2014 | 192 | 192
São Carlos | MT | Hídrica | 01/09/2005 | 220 | 220
São Carlos | SC | Hídrica | - | 15200.1 | 0
São Carlos – BBF RO | RO | Fóssil | 25/06/2019 | 1682 | 1682
São Clemente | CE | Eólica | 30/05/2020 | 21000 | 21000
São Cristovão | CE | Eólica | 11/11/2014 | 26000 | 26000
São Domingos | SP | Biomassa | 01/01/1990 | 12000 | 12000
São Domingos | RN | Eólica | 27/08/2016 | 25200 | 25200
São Domingos | GO | Hídrica | 19/06/1990 | 12000 | 14336
São Domingos | MS | Hídrica | 14/06/2013 | 48000 | 48000
São Domingos | SC | Hídrica | 13/06/1974 | 180 | 180
São Domingos | SC | Hídrica | 01/08/2016 | 1000 | 1000
São Domingos (Torixoréo) | MT | Hídrica | 01/06/1983 | 2400 | 2400
São Domingos do Prata | RS | Hídrica | 15/08/2020 | 2205 | 2205
São Domingos I | RN | Eólica | - | 31000 | 0
São Domingos II | RN | Eólica | - | 31000 | 0
São Domingos II | GO | Hídrica | 07/05/2009 | 24660 | 24660
São Domingos III | RN | Eólica | - | 18600 | 0
São Domingos IV | RN | Eólica | - | 24800 | 0
São Domingos V | RN | Eólica | - | 12400 | 0
São Felício | CE | Eólica | - | 24000 | 0
São Fernando 1 | RN | Eólica | 03/10/2020 | 76230 | 76230
São Fernando 2 | RN | Eólica | 15/12/2020 | 72765 | 72765
São Fernando 3 | RN | Eólica | 25/12/2020 | 24255 | 24255
São Fernando 4 | RN | Eólica | 30/03/2021 | 83160 | 83160
São Francisco | SP | Biomassa | 01/01/1986 | 4200 | 4200
São Francisco | SP | Biomassa | 01/01/1987 | 25200 | 25200
São Francisco | RR | Fóssil | 01/09/2003 | 320 | 320
São Francisco | SC | Hídrica | 31/10/1953 | 460 | 460
São Francisco | PR | Hídrica | 30/11/2010 | 14000 | 14000
São Francisco | SP | Hídrica | - | 6790 | 0
São Francisco I | MG | Solar | - | 56160 | 0
São Francisco II | MG | Solar | - | 56160 | 0
São Francisco III | MG | Solar | - | 56160 | 0
São Gabriel 1 | BA | Solar | - | 48118 | 0
São Gabriel 2 | BA | Solar | - | 48118 | 0
São Gabriel 3 | BA | Solar | - | 48118 | 0
São Gabriel 4 | BA | Solar | - | 48118 | 0
São Gabriel 5 | BA | Solar | - | 48118 | 0
São Gabriel 6 | BA | Solar | - | 48118 | 0
São Gabriel 7 | BA | Solar | - | 48118 | 0
São Gabriel 8 | BA | Solar | - | 48118 | 0
São Gabriel da Cachoeira | AM | Fóssil | 01/05/2000 | 8780 | 5850
São Gabriel da Cachoeira - VPTM | AM | Fóssil | 11/03/2021 | 11066 | 11066
São Gabriel I | BA | Eólica | - | 47700 | 0
São Gabriel II | BA | Eólica | - | 47700 | 0
São Gabriel III | BA | Eólica | - | 47700 | 0
São Gonçalo | RJ | Biomassa | - | 8466 | 0
São Gonçalo (Antiga Santa Bárbara) | MG | Hídrica | 08/06/2010 | 11000 | 11000
São Gonçalo 1 | PI | Solar | 22/02/2020 | 45680 | 45680
São Gonçalo 10 | PI | Solar | 01/05/2020 | 50000 | 50000
São Gonçalo 11 | PI | Solar | 22/12/2020 | 34542 | 34542
São Gonçalo 12 | PI | Solar | 22/12/2020 | 34542 | 34542
São Gonçalo 14 | PI | Solar | 25/03/2022 | 43032 | 43032
São Gonçalo 15 | PI | Solar | 25/03/2022 | 43032 | 43032
São Gonçalo 17 | PI | Solar | 19/03/2022 | 43032 | 43032
São Gonçalo 18 | PI | Solar | 01/04/2022 | 43032 | 21516
São Gonçalo 19 | PI | Solar | - | 43032 | 0
São Gonçalo 2 | PI | Solar | 22/02/2020 | 50000 | 50000
São Gonçalo 21 | PI | Solar | 22/02/2020 | 50000 | 50000
São Gonçalo 22 | PI | Solar | 28/02/2020 | 50000 | 50000
São Gonçalo 3 | PI | Solar | 02/04/2020 | 45680 | 45680
São Gonçalo 4 | PI | Solar | 21/05/2020 | 50000 | 50000
São Gonçalo 5 | PI | Solar | 14/10/2020 | 50000 | 50000
São Gonçalo 6 | PI | Solar | 14/10/2020 | 45680 | 45680
São Gonçalo 7 | PI | Solar | 11/12/2020 | 34542 | 34542
São Gonçalo 8 | PI | Solar | 22/12/2020 | 34542 | 34542
São Januário | CE | Eólica | 02/06/2020 | 21000 | 21000
São Jerônimo | PR | Hídrica | - | 15000 | 0
São João | SP | Biomassa | 01/01/1975 | 40750 | 40750
São João | RN | Eólica | 20/06/2017 | 27000 | 27000
São João | MG | Hídrica | 07/05/2012 | 1000 | 1000
São João | ES | Hídrica | 27/04/2007 | 25000 | 25000
São João | MG | Hídrica | 06/08/1943 | 3200 | 3200
São João 1 | MG | Solar | - | 30000 | 0
São João 2 | MG | Solar | - | 30000 | 0
São João 3 | MG | Solar | - | 30000 | 0
São João 4 | MG | Solar | - | 30000 | 0
São João 5 | MG | Solar | - | 30000 | 0
São João 6 | MG | Solar | - | 30000 | 0
São João 7 | MG | Solar | - | 30000 | 0
São João Biogás | SP | Biomassa | 27/03/2008 | 24640 | 21560
São João da Boa Vista | SP | Biomassa | 01/01/1997 | 70000 | 70000
São João do Piauí I | PI | Solar | - | 43750 | 0
São João do Piauí II | PI | Solar | - | 15625 | 0
São João do Piauí III | PI | Solar | - | 15625 | 0
São João I | MS | Hídrica | 01/01/1963 | 664 | 664
São João II | PR | Hídrica | - | 7000 | 0
São João II | MS | Hídrica | 01/01/1967 | 600 | 600
São João PA | RO | Hídrica | 01/10/2017 | 3804.42 | 3804.42
São Joaquim | SP | Hídrica | 21/07/2011 | 3000 | 3000
São Joaquim | SP | Hídrica | 19/07/2002 | 8050 | 8050
São Joaquim | ES | Hídrica | 17/04/2008 | 21000 | 21000
São Jorge | CE | Eólica | 11/11/2014 | 24000 | 24000
São Jorge | PR | Hídrica | 01/01/1945 | 2300 | 2300
São Jorge | SC | Hídrica | 23/08/2014 | 8700 | 8700
São José | SP | Biomassa | 01/05/1988 | 80300 | 80300
Surubim 12 | PE | Solar | - | 40000 | 0
São José | SP | Biomassa | 28/09/2011 | 4800 | 4800
São José | SP | Hídrica | 17/03/2012 | 4000 | 4000
São José | MG | Hídrica | 01/01/1920 | 588 | 588
São José | SP | Hídrica | 31/12/1934 | 788.4 | 788.4
São José | RJ | Hídrica | 20/09/2006 | 107.95 | 107.95
São José | RS | Hídrica | 29/03/2011 | 51000 | 51000
São José | SC | Hídrica |  | 970 | 970
São José | SP | Hídrica | 01/01/1925 | 660 | 660
São José 2 (Antiga Planalto Bioenergia) | SP | Biomassa | - | 50000 | 0
São José Colina | SP | Biomassa | 23/09/2008 | 83000 | 83000
São José da Estiva | SP | Biomassa |  | 42500 | 42500
São José do Pinheiro | SE | Biomassa | 03/12/2009 | 17500 | 17500
SAO JOSE DO RIO PRETO | SP | Fóssil | 18/03/1999 | 144 | 144
SÃO JOSÉ DO RIO PRETO - RUA LAFAYETE | SP | Fóssil | 01/09/2011 | 120 | 120
SAO JOSE DOS CAMPOS | SP | Fóssil | 18/08/1998 | 264 | 264
São Judas | BA | Eólica | 01/12/2017 | 29900 | 29900
São Judas Tadeu | MG | Biomassa | 13/03/2009 | 56000 | 56000
São Lourenço | SC | Hídrica | 01/01/1910 | 420 | 420
São Lourenço (Antiga Zé Fernando) | MT | Hídrica | 28/04/2009 | 29988 | 29988
São Luís | PR | Hídrica | - | 30000 | 0
São Luiz | SP | Biomassa | 15/08/1999 | 70000 | 70000
São Luiz | SP | Biomassa | 01/05/2001 | 20000 | 8000
São Luiz | SC | Hídrica | 06/01/1964 | 1800 | 1800
São Luiz | ES | Hídrica | 06/08/2021 | 10500 | 10500
São Manoel | SP | Biomassa | 01/04/2001 | 14800 | 14800
São Manoel | PA | Hídrica | 28/12/2017 | 700000 | 700000
São Martinho | SP | Biomassa | 01/01/1975 | 73000 | 73000
São Martinho Bioenergia | SP | Biomassa | - | 40000 | 0
São Martinho Boa Vista | GO | Biomassa | 22/07/2008 | 44500 | 44500
São Martinho Energia | SP | Biomassa | 25/05/2013 | 39500 | 39500
São Maurício | SC | Hídrica | 29/04/2010 | 2500 | 2500
São Miguel | PA | Fóssil | 01/01/2004 | 259.2 | 259.2
São Miguel 1 | MG | Solar | - | 50000 | 0
São Miguel 10 | MG | Solar | - | 50000 | 0
São Miguel 11 | MG | Solar | - | 50000 | 0
São Miguel 12 | MG | Solar | - | 50000 | 0
São Miguel 13 | MG | Solar | - | 50000 | 0
São Miguel 14 | MG | Solar | - | 50000 | 0
São Miguel 15 | MG | Solar | - | 50000 | 0
São Miguel 2 | MG | Solar | - | 50000 | 0
São Miguel 3 | MG | Solar | - | 50000 | 0
São Miguel 4 | MG | Solar | - | 50000 | 0
São Miguel 5 | MG | Solar | - | 50000 | 0
São Miguel 6 | MG | Solar | - | 50000 | 0
São Miguel 7 | MG | Solar | - | 50000 | 0
São Miguel 8 | MG | Solar | - | 50000 | 0
São Miguel 9 | MG | Solar | - | 50000 | 0
São Miguel I | RN | Eólica | 14/02/2019 | 21000 | 21000
São Miguel II | RN | Eólica | 02/02/2019 | 21000 | 21000
São Miguel III | RN | Eólica | 14/02/2019 | 21000 | 21000
São Paulo | RS | Hídrica | 28/04/2012 | 16000 | 16000
São Paulo de Olivença | AM | Fóssil | 01/02/1999 | 4120 | 4120
São Paulo de Olivença - CGA | AM | Fóssil | 11/03/2021 | 4928 | 4928
São Pedro | SP | Hídrica | 25/12/2007 | 2160 | 1500
São Pedro | ES | Hídrica | 16/06/2009 | 30000 | 30000
São Pedro do Lago | BA | Eólica | 02/03/2013 | 31465 | 30000
Surubim 13 | PE | Solar | - | 40000 | 0
Surubim 14 | PE | Solar | - | 40000 | 0
Surubim 15 | PE | Solar | - | 40000 | 0
Surubim 2 | PE | Solar | - | 40000 | 0
Sao Pedro I | PR | Hídrica | 01/01/1964 | 138 | 138
São Pedro II | BA | Solar | 08/11/2018 | 27000 | 27000
São Pedro IV | BA | Solar | 08/11/2018 | 27000 | 27000
São Raimundo | CE | Eólica | 01/12/2017 | 23100 | 23100
São Roque | SC | Hídrica | 21/07/2022 | 141900 | 47300
São Salvador | BA | Eólica | 18/05/2022 | 18900 | 18900
São Salvador | TO | Hídrica | 06/08/2009 | 243200 | 243200
São Sebastião | SC | Hídrica | 04/10/2012 | 3700.8 | 3700.8
São Sebastião | MG | Hídrica | 31/12/1925 | 680 | 680
São Sebastião | SC | Hídrica | 22/12/2012 | 9900 | 9900
São Sebastião da Boa Vista – CEPA | PA | Fóssil | 18/01/2017 | 6060 | 6060
São Sebastião do Alto | RJ | Hídrica | 19/08/2011 | 13200 | 13200
São Sebastião do Uatumã | AM | Fóssil | 06/07/2010 | 2670 | 2670
São Sebastião do Uatumã - COE | AM | Fóssil | 04/02/2020 | 5914 | 5914
São Sepé | RS | Biomassa | 13/03/2019 | 8000 | 8000
São Simão | GO | Biomassa | 27/07/2008 | 4200 | 4200
São Simão | ES | Hídrica | 17/02/2009 | 27000 | 27000
São Simão | GO | Hídrica | 01/01/1978 | 1710000 | 1710000
São Tadeu I | MT | Hídrica | 24/12/2010 | 18000 | 18000
São Tomé | PR | Biomassa | 01/05/2004 | 5775 | 5775
São Valentim | SC | Hídrica | 28/11/2013 | 2581.2 | 2581.2
São Valentim | SP | Hídrica | 05/12/2009 | 1450 | 1450
Sapezal | MT | Hídrica | 10/04/2002 | 720 | 720
Sapezal | MT | Hídrica | 23/06/2011 | 16000 | 16000
Sara de Aruda Dias | PA | Solar | 24/09/2019 | 1 | 1
Sara Dos Santos Ferreira | PA | Solar | 26/02/2021 | 1 | 1
Sara Ferro Ferreira | PA | Solar | 09/03/2018 | 1 | 1
Sara Moraes da Silva | PA | Solar | 19/11/2021 | 1 | 1
Sara Soares Cardoso | PA | Solar | 26/01/2022 | 1 | 1
Sara Teixeira Ferreira | PA | Solar | 31/05/2022 | 1 | 1
Sarah Furtado Pinheiro | PA | Solar | 20/01/2018 | 1 | 1
Sarah Pinto Dos Santos | PA | Solar | 14/03/2018 | 1 | 1
Sargel | SP | Fóssil | 01/03/2002 | 1296 | 1296
Sarleni Batista Ferreira | PA | Solar | 12/03/2018 | 1 | 1
Sarlete Santana da Cruz | PA | Solar | 18/01/2022 | 1 | 1
Saulo Batista Ferreira | PA | Solar | 07/03/2018 | 1 | 1
Saxão | MT | Hídrica |  | 520 | 520
Scardoelli | SC | Hídrica |  | 830 | 830
Schalom Hotel | MA | Fóssil | 13/07/2013 | 113 | 113
Scopus Tecnologia | SP | Fóssil | 08/09/2008 | 480 | 480
SDR-IT | BA | Fóssil | 02/02/2000 | 360 | 360
SDR-RC | BA | Fóssil | 02/02/1976 | 1080 | 1080
SE04 | SP | Fóssil | 12/06/2013 | 1450 | 1450
Seabra | BA | Eólica | 06/07/2012 | 30060 | 30060
Sebastiana Almeida da Silva | PA | Solar | 26/03/2018 | 1 | 1
Sebastiana da Costa de Barros | PA | Solar | 17/02/2022 | 1 | 1
Sebastiana Galvao Raposo | PA | Solar | 24/10/2019 | 1 | 1
Sebastiana Moraes Dos Santos | PA | Solar | 07/08/2019 | 1 | 1
Sebastiana Oliveira Pantoja | PA | Solar | 12/05/2022 | 1 | 1
Sebastiana Oliveira Rocha | PA | Solar | 26/05/2022 | 1 | 1
Sebastiana Souza Monteiro | PA | Solar | 26/02/2018 | 1 | 1
Sebastianópolis I (Antiga Noroeste Paulista) | SP | Biomassa | 27/11/2009 | 68000 | 60000
Sebastianópolis II (Antiga Noble Energia) | SP | Biomassa | 16/01/2010 | 30000 | 30000
Sebastiao Almeida Palheta | PA | Solar | 29/10/2021 | 1 | 1
Sebastiao Amaral da Gama | PA | Solar | 21/11/2017 | 1 | 1
Sebastiao Amaral da Gama Junior | PA | Solar | 21/11/2017 | 1 | 1
Sebastiao Barata da Silva | PA | Solar | 05/05/2022 | 1 | 1
Sebastiao Barbosa da Costa | PA | Solar | 28/12/2017 | 1 | 1
Sebastiao Barbosa da Silva | PA | Solar | 16/01/2018 | 1 | 1
Sebastiao Barbosa Gonzaga | PA | Solar | 06/03/2018 | 1 | 1
Sebastiao Bezerra Paiva | PA | Solar | 14/12/2021 | 1 | 1
Sebastiao Caldeira Dos Santos | PA | Solar | 18/02/2022 | 1 | 1
Sebastiao Caldeira Filho | PA | Solar | 11/01/2018 | 1 | 1
Sebastiao Correa Gomes | PA | Solar | 25/05/2022 | 1 | 1
Sebastiao Correa Tavares | PA | Solar | 12/05/2022 | 1 | 1
Sebastiao Costa Pantoja | PA | Solar | 29/01/2022 | 1 | 1
Sebastiao Costa Santana | PA | Solar | 31/05/2022 | 1 | 1
Sebastiao da Costa Amaral | PA | Solar | 06/04/2022 | 1 | 1
Sebastiao da Silva Duarte Filho | PA | Solar | 21/02/2022 | 1 | 1
Sebastiao da Silva Nascimento | PA | Solar | 26/02/2022 | 1 | 1
Sebastiao da Silva Paiva | PA | Solar | 11/04/2022 | 1 | 1
Sebastiao da Silva Serrao | PA | Solar | 23/05/2022 | 1 | 1
Sebastiao de Almeida Ribeiro | PA | Solar | 28/09/2021 | 1 | 1
Sebastiao de Jesus da Cunha | PA | Solar | 23/05/2022 | 1 | 1
Sebastiao de Jesus Dos Santos | PA | Solar | 13/03/2018 | 1 | 1
Sebastiao de Jesus Ferreira Dos Santos | PA | Solar | 28/11/2017 | 1 | 1
Sebastiao de Lima Rodrigues | PA | Solar | 19/04/2022 | 1 | 1
Sebastiao de Melo Pimentel | PA | Solar | 06/03/2018 | 1 | 1
Sebastiao de Oliviera de Souza | PA | Solar | 30/08/2021 | 1 | 1
Sebastiao do Nascimento Braga | PA | Solar | 25/11/2021 | 1 | 1
Sebastiao do Socorro Dos Santos Barbosa | PA | Solar | 30/10/2017 | 1 | 1
Sebastiao Dos Santos Araujo | PA | Solar | 11/05/2022 | 1 | 1
Sebastiao Dos Santos de Jesus | PA | Solar | 04/05/2022 | 1 | 1
Sebastiao Dos Santos Ferreira | PA | Solar | 29/01/2022 | 1 | 1
Sebastiao Dos Santos Nazare | PA | Solar | 23/11/2017 | 1 | 1
SEBASTIAO ESQUERDO DE ESQUERDO | PA | Solar | 30/11/2020 | 1 | 1
Sebastiao Ferreira Araujo | PA | Solar | 17/12/2021 | 1 | 1
Sebastiao Ferreira da Silva | PA | Solar | 21/11/2017 | 1 | 1
Sebastiao Ferreira de Azevedo | PA | Solar | 22/02/2022 | 1 | 1
Sebastiao Ferreira do Amaral | PA | Solar | 08/12/2017 | 1 | 1
Sebastiao Ferreira Flores | PA | Solar | 01/11/2021 | 1 | 1
Sebastiao Ferreira Neres | PA | Solar | 25/02/2022 | 1 | 1
Sebastiao Froz da Silva | PA | Solar | 27/01/2018 | 1 | 1
Sebastiao Gibson Ramos | PA | Solar | 18/01/2022 | 1 | 1
Sebastiao Gomes da Silva | PA | Solar | 12/05/2022 | 1 | 1
Sebastiao Linhares de Oliveira | PA | Solar | 04/09/2019 | 1 | 1
Sebastiao Lopes de Oliveira | PA | Solar | 19/11/2021 | 1 | 1
Sebastiao Lucas Queiroz | PA | Solar | 19/01/2021 | 1 | 1
Sebastiao Marinho de Oliveira | PA | Solar | 30/11/2021 | 1 | 1
Sebastiao Martins | PA | Solar | 16/12/2021 | 1 | 1
Sebastiao Martins Alves | PA | Solar | 23/02/2022 | 1 | 1
Sebastiao Melo Dos Santos | PA | Solar | 05/05/2022 | 1 | 1
Sebastiao Miranda de Oliveira | PA | Solar | 22/02/2022 | 1 | 1
Sebastiao Monteiro Das Gracas | PA | Solar | 20/11/2017 | 1 | 1
Sebastiao Oliveira do Amaral | PA | Solar | 14/12/2017 | 1 | 1
Sebastiao Pantoja de Oliveira | PA | Solar | 29/01/2022 | 1 | 1
Sebastiao Pantoja do Nascimento | PA | Solar | 13/12/2021 | 1 | 1
Sebastiao Pastana Ferreira Pantoja | PA | Solar | 26/05/2022 | 1 | 1
Sebastiao Pereira Damasceno | PA | Solar | 29/10/2021 | 1 | 1
Sebastiao Pereira de Barros | PA | Solar | 18/02/2022 | 1 | 1
Sebastiao Pinheiro Cascalheiro | PA | Solar | 04/11/2021 | 1 | 1
Sebastiao Pinheiro da Gama | PA | Solar | 09/11/2021 | 1 | 1
Sebastiao Ribeiro da Costa | PA | Solar | 21/12/2021 | 1 | 1
Sebastiao Ribeiro Meireles | PA | Solar | 27/09/2021 | 1 | 1
Sebastiao Santana Lopes | PA | Solar | 26/01/2022 | 1 | 1
Sebastiao Santos de Moraes | PA | Solar | 28/01/2022 | 1 | 1
Sebastiao Silva Souza | PA | Solar | 04/09/2019 | 1 | 1
Secretaria Municipal de Educacao | PA | Solar | 08/11/2018 | 2 | 2
Secretário | RJ | Hídrica | 02/08/2018 | 2680 | 2680
Secundina Brazao Lopes | PA | Solar | 18/01/2022 | 1 | 1
SEDAL E1 | MG | Fóssil | 15/03/2000 | 2600 | 2600
SEDE | TO | Fóssil | 01/06/2012 | 120 | 120
Sede (Ijuí) | RS | Hídrica | 01/01/1932 | 500 | 500
Sede 1 | SP | Fóssil | 01/01/2009 | 1440 | 1440
Sede Algar | MG | Fóssil | 20/12/2010 | 220 | 220
Sede Central do CRC-SP | SP | Fóssil | 22/05/2007 | 688 | 688
Sede das Flores | SC | Hídrica |  | 1000 | 1000
Sede II | RS | Hídrica | 19/12/2020 | 7900 | 7900
SEDE JOÃO PESSOA | PB | Fóssil | 30/01/2015 | 240 | 240
Segredo | MT | Hídrica | 25/04/2013 | 26118 | 26118
SEI OLGA Empreendimentos Imobiliários SPE | SP | Fóssil | 10/10/2016 | 1114.4 | 1114.4
Seis Lagoas | MT | Hídrica |  | 480 | 480
Seleção 1 | CE | Solar | - | 40000 | 0
Seleção 2 | CE | Solar | - | 40000 | 0
Seleção 3 | CE | Solar | - | 40000 | 0
Seleção 4 | CE | Solar | - | 40000 | 0
Seleção 5 | CE | Solar | - | 40000 | 0
Selecta | MG | Biomassa | 09/04/2011 | 11400 | 11400
Selina de Carvalho Nascimento | PA | Solar | 23/02/2021 | 1 | 1
Selma Batista Ferreira | PA | Solar | 10/03/2018 | 1 | 1
Selma da Silva Brito | PA | Solar | 12/05/2022 | 1 | 1
Selma Dos Santos Machado | PA | Solar | 11/04/2022 | 1 | 1
SELMA DOS SANTOS PEREIRA | PA | Solar | 30/11/2020 | 1 | 1
Selma Ferreira Pacheco | PA | Solar | 04/03/2022 | 1 | 1
Selma Lucia Pinheiro Jorge | PA | Solar | 31/01/2022 | 1 | 1
Selma Margarida Pereira de Leao | PA | Solar | 16/10/2019 | 1 | 1
Selma Maria Goncalves Portilho | PA | Solar | 01/09/2019 | 1 | 1
Selma Moreira da Silva | PA | Solar | 21/03/2022 | 1 | 1
SELMA NASCIMENTO DE OLIVEIRA | PA | Solar | 30/11/2020 | 1 | 1
Semeao Gomes Lobo | PA | Solar | 19/11/2021 | 1 | 1
Senado Federal | DF | Fóssil | 30/06/1999 | 3200 | 3200
Senador Arnon Afonso Farias de Mello - Floresta | RR | Fóssil | 01/01/1990 | 85992 | 85992
Senador Jonas Pinheiro (Caeté) | MT | Hídrica | 09/09/2006 | 5940 | 6300
SENAI CIMATEC | BA | Fóssil | 01/04/2015 | 736 | 736
SENAI DENDEZEIROS | BA | Fóssil | 06/11/2015 | 560 | 560
SENAI LAURO DE FREITAS | BA | Fóssil | 01/08/2014 | 720 | 720
Sendas - Goiânia | GO | Solar | 01/01/2018 | 921.6 | 921.6
Sendas Distribuidora I | RJ | Fóssil | 08/09/2008 | 960 | 960
Sendas Distribuidora II | RJ | Fóssil | 08/09/2008 | 640 | 640
Sendas Distribuidora III | RJ | Fóssil | 08/09/2008 | 640 | 640
Senhora do Porto | MG | Hídrica | 29/05/2018 | 12000 | 12000
Senita Marques Balieiro | PA | Solar | 16/03/2022 | 1 | 1
Seraíma | BA | Eólica | 11/10/2014 | 30240 | 30240
Seresta | AL | Biomassa | 01/05/2004 | 9500 | 9500
Sergifil Indústria Têxtil | SE | Fóssil | 27/09/2011 | 2400 | 2400
Sergio Antunes Barbosa Marques | PA | Solar | 31/01/2022 | 1 | 1
Sergio Aparecido Silva Marques | PA | Solar | 03/09/2019 | 1 | 1
Sergio Augusto Mendes Pontes | PA | Solar | 08/03/2018 | 1 | 1
Sergio Cardoso Miranda | PA | Solar | 26/05/2022 | 1 | 1
Sergio Conceicao Brito | PA | Solar | 08/01/2018 | 1 | 1
Sergio Costa da Cruz | PA | Solar | 05/02/2018 | 1 | 1
Sergio de Fatima Araujo Dos Santos | PA | Solar | 28/10/2021 | 1 | 1
Sergio Froes de Brito | PA | Solar | 18/11/2017 | 1 | 1
Sergio Mendes Barbosa | PA | Solar | 26/02/2022 | 1 | 1
Sergio Nunes Camilo | PA | Solar | 23/10/2019 | 1 | 1
Sergio Nunes Camilo Filho | PA | Solar | 24/10/2019 | 1 | 1
Sérgio Paranhos | BA | Biomassa | - | 22500 | 0
Sergio Pereira da Silva | PA | Solar | 04/09/2019 | 1 | 1
Sergio Varnier | MT | Solar | 30/04/2018 | 960 | 960
Sergipe Industrial Filial | SE | Fóssil | 26/09/2009 | 1296 | 1296
Seridó I | PB | Solar | - | 50000 | 0
Seridó II | PB | Solar | - | 50000 | 0
Seridó III | PB | Solar | - | 50000 | 0
Seridó IV | PB | Solar | - | 50000 | 0
Seridó IX | PB | Solar | - | 50000 | 0
Seridó V | PB | Solar | - | 50000 | 0
Seridó VI | PB | Solar | - | 50000 | 0
Seridó VII | PB | Solar | - | 50000 | 0
Seridó VIII | PB | Solar | - | 50000 | 0
Seriemas 1 | MS | Solar | - | 50000 | 0
Seriemas 2 | MS | Solar | - | 50000 | 0
Seriemas 3 | MS | Solar | - | 50000 | 0
Seriemas 4 | MS | Solar | - | 50000 | 0
Seriemas 5 | MS | Solar | - | 50000 | 0
Seriemas 6 | MS | Solar | - | 50000 | 0
Seriemas 7 | MS | Solar | - | 50000 | 0
Seriemas 8 | MS | Solar | - | 50000 | 0
Seropédica (Antiga Barbosa Lima Sobrinho) | RJ | Fóssil | 01/10/2001 | 360000 | 360000
Serra da Babilônia X | BA | Eólica | 12/12/2018 | 28200 | 28200
Serra da Babilônia A | BA | Eólica | 18/05/2021 | 20400 | 20400
Serra da Babilônia B | BA | Eólica | 17/05/2021 | 31800 | 31800
Serra da Babilônia C | BA | Eólica | 21/06/2021 | 25500 | 25500
Serra da Babilônia D | BA | Eólica | 06/07/2021 | 31800 | 31800
Serra da Babilônia E | BA | Eólica | 24/07/2021 | 25500 | 25500
Serra da Babilônia F | BA | Eólica | 03/08/2021 | 20400 | 20400
Serra da Babilônia II | BA | Eólica | 12/12/2018 | 28200 | 28200
Serra da Babilônia IX | BA | Eólica | 12/12/2018 | 28200 | 28200
Serra da Babilônia VI | BA | Eólica | 12/12/2018 | 25850 | 25850
Serra da Babilônia VII | BA | Eólica | 12/12/2018 | 28200 | 28200
Serra da Babilônia VIII | BA | Eólica | 12/12/2018 | 28200 | 28200
Serra da Babilônia XI | BA | Eólica | 12/12/2018 | 28200 | 28200
Serra da Babilônia XII | BA | Eólica | 12/12/2018 | 28200 | 28200
Serra da Borborema I | PB | Eólica | - | 43400 | 0
Serra da Borborema II | PB | Eólica | - | 49600 | 0
Serra da Borborema III | PB | Eólica | - | 37200 | 0
Serra da Borborema IV | PB | Eólica | - | 43400 | 0
Serra da Borborema V | PB | Eólica | - | 37200 | 0
Serra da Mangabeira | BA | Eólica | - | 79800 | 0
Serra da Mesa | GO | Hídrica | 30/04/1998 | 1275000 | 1275000
Serra da Palmeira I | PB | Eólica | - | 36000 | 0
Serra da Palmeira II | PB | Eólica | - | 30000 | 0
Serra da Palmeira III | PB | Eólica | - | 24000 | 0
Serra da Palmeira IV | PB | Eólica | - | 30000 | 0
Serra da Palmeira IX | PB | Eólica | - | 24000 | 0
Serra da Palmeira V | PB | Eólica | - | 36000 | 0
Serra da Palmeira VI | PB | Eólica | - | 24000 | 0
Serra da Palmeira VII | PB | Eólica | - | 30000 | 0
Serra da Palmeira VIII | PB | Eólica | - | 24000 | 0
Serra da Palmeira X | PB | Eólica | - | 30000 | 0
Serra da Palmeira XI | PB | Eólica | - | 24000 | 0
Serra da Palmeira XII | PB | Eólica | - | 24000 | 0
Serra da Palmeira XIII | PB | Eólica | - | 42000 | 0
Serra da Palmeira XIV | PB | Eólica | - | 24000 | 0
Serra da Palmeira XIX | PB | Eólica | - | 30000 | 0
Serra da Palmeira XV | PB | Eólica | - | 36000 | 0
Serra da Palmeira XVI | PB | Eólica | - | 24000 | 0
Serra da Palmeira XVII | PB | Eólica | - | 30000 | 0
Serra da Palmeira XVIII | PB | Eólica | - | 18000 | 0
Serra da Palmeira XX | PB | Eólica | - | 24000 | 0
Serra da Palmeira XXI | PB | Eólica | - | 24000 | 0
Serra da Palmeira XXII | PB | Eólica | - | 24000 | 0
Serra da Palmeira XXIII | PB | Eólica | - | 36000 | 0
Serra das Agulhas | MG | Hídrica | 21/04/2017 | 30000 | 30000
Serra das Almas I | BA | Eólica | - | 45600 | 0
Serra das Almas II | BA | Eólica | - | 45600 | 0
Serra das Almas III | BA | Eólica | - | 45600 | 0
Serra das Almas IV | BA | Eólica | - | 45600 | 0
Serra das Almas V | BA | Eólica | - | 45600 | 0
Serra das Almas VI | BA | Eólica | - | 45600 | 0
Surubim 3 | PE | Solar | - | 40000 | 0
Surubim 4 | PE | Solar | - | 40000 | 0
Surubim 5 | PE | Solar | - | 40000 | 0
Surubim 6 | PE | Solar | - | 40000 | 0
Surubim 7 | PE | Solar | - | 40000 | 0
Surubim 8 | PE | Solar | - | 40000 | 0
Surubim 9 | PE | Solar | - | 40000 | 0
Serra de Santana I | RN | Eólica | 02/03/2016 | 20000 | 20000
Serra de Santana II | RN | Eólica | 02/03/2016 | 30000 | 30000
Serra de Santana III | RN | Eólica | 02/03/2016 | 30000 | 30000
Serra do Assuruá I | BA | Eólica | - | 48000 | 0
Serra do Assuruá II | BA | Eólica | - | 24000 | 0
Serra do Assuruá III | BA | Eólica | - | 42000 | 0
Serra do Assuruá IV | BA | Eólica | - | 36000 | 0
Serra do Assuruá IX | BA | Eólica | - | 42000 | 0
Serra do Assuruá V | BA | Eólica | - | 36000 | 0
Serra do Assuruá VI | BA | Eólica | - | 36000 | 0
Serra do Assuruá VII | BA | Eólica | - | 30000 | 0
Serra do Assuruá VIII | BA | Eólica | - | 24000 | 0
Serra do Assuruá X | BA | Eólica | - | 42000 | 0
Serra do Assuruá XI | BA | Eólica | - | 42000 | 0
Serra do Assuruá XII | BA | Eólica | - | 30000 | 0
Serra do Assuruá XIII | BA | Eólica | - | 36000 | 0
Serra do Assuruá XIV | BA | Eólica | - | 30000 | 0
Serra do Assuruá XIX | BA | Eólica | - | 42000 | 0
Serra do Assuruá XV | BA | Eólica | - | 36000 | 0
Serra do Assuruá XVI | BA | Eólica | - | 42000 | 0
Serra do Assuruá XVII | BA | Eólica | - | 42000 | 0
Serra do Assuruá XVIII | BA | Eólica | - | 42000 | 0
Serra do Assuruá XX | BA | Eólica | - | 42000 | 0
Serra do Assuruá XXI | BA | Eólica | - | 42000 | 0
Serra do Assuruá XXII | BA | Eólica | - | 30000 | 0
Serra do Assuruá XXIII | BA | Eólica | - | 36000 | 0
Serra do Assuruá XXIV | BA | Eólica | - | 30000 | 0
Venosan | PE | Solar | 04/01/2021 | 516 | 516
Xaxado 1 | PE | Solar | - | 32000 | 0
Serra do Espinhaço | BA | Eólica | 01/01/2016 | 18480 | 18480
Serra do Facão | GO | Hídrica | 13/07/2010 | 212580 | 212580
Serra do Fogo | BA | Eólica | 05/12/2020 | 31185 | 31185
Serra do Mato I | CE | Eólica | 28/10/2021 | 21000 | 21000
Serra do Mato II | CE | Eólica | 29/10/2021 | 21000 | 21000
Serra do Mato III | CE | Eólica | 29/10/2021 | 21000 | 21000
Serra do Mato III | CE | Solar | - | 47292 | 0
Serra do Mato IV | CE | Eólica | 04/12/2021 | 21000 | 21000
Serra do Mato IV | CE | Solar | - | 54048 | 0
Serra do Mato V | CE | Eólica | 30/11/2021 | 21000 | 21000
Serra do Mato VI | CE | Eólica | 18/11/2021 | 16800 | 16800
Serra do Mel I | RN | Solar | 25/05/2022 | 137480 | 13748
Serra do Mel II | RN | Solar | 10/06/2022 | 103110 | 41244
Serra do Mel III (Antiga Serra do Mel IX) | RN | Solar | - | 48118 | 0
Serra do Mel IV (Antiga Serra do Mel X) | RN | Solar | - | 48118 | 0
Serra do Mel IX (Antiga Solar Serra do Mel III) | RN | Solar | - | 48118 | 0
Serra do Mel V (Antiga Serra do Mel VII) | RN | Solar | - | 48118 | 0
Serra do Mel VI (Antiga Serra do Mel VIII) | RN | Solar | - | 48118 | 0
Serra do Mel VII (Antiga Solar Serra do Mel V) | RN | Solar | - | 48118 | 0
Serra do Mel VIII (Antiga Solar Serra do Mel VI) | RN | Solar | - | 48118 | 0
Serra do Mel X (Antiga Solar Serra do Mel IV) | RN | Solar | - | 48118 | 0
Serra do Salto | BA | Eólica | 04/07/2014 | 19200 | 19200
Serra do Seridó II | PB | Eólica | - | 33000 | 0
Serra do Seridó III | PB | Eólica | - | 44000 | 0
Serra do Seridó IV | PB | Eólica | - | 44000 | 0
Serra do Seridó IX | PB | Eólica | - | 49500 | 0
Serra do Seridó XI | PB | Eólica | - | 34650 | 0
Serra do Seridó XII | PB | Eólica | - | 41580 | 0
Serra do Seridó XIV | PB | Eólica | - | 38115 | 0
Serra do Vento | BA | Eólica | 19/11/2020 | 31185 | 31185
Serra dos Cavalinhos I | RS | Hídrica | 04/01/2017 | 25000 | 25000
Serra dos Cavalinhos II | RS | Hídrica | 23/02/2013 | 29025 | 29025
Serra Grande | AL | Biomassa | 01/09/2001 | 17200 | 17200
Serra Grande II | RR | Fóssil | 01/10/2002 | 108 | 108
Serra Negra | MG | Hídrica | - | 3000 | 0
Serra Velha | SC | Hídrica | 20/07/2020 | 2500 | 2500
Serrania | MG | Hídrica | 01/04/1987 | 988.8 | 988.8
SERRANIA TERRENO | MG | Hídrica | 19/02/2014 | 320 | 320
Serranópolis | GO | Biomassa | 15/03/2012 | 10000 | 8600
Serraria | SP | Hídrica | 01/01/1978 | 24000 | 24000
Serrote I | CE | Eólica | 12/01/2021 | 25200 | 25200
Serrote II | CE | Eólica | 12/01/2021 | 25200 | 25200
Serrote III | CE | Eólica | 19/05/2021 | 21000 | 21000
Serrote IV | CE | Eólica | 12/01/2021 | 16800 | 16800
Serrote V | CE | Eólica | 27/01/2021 | 29400 | 29400
Serrote VI | CE | Eólica | 27/02/2021 | 29400 | 29400
Serrote VII | CE | Eólica | 17/05/2021 | 29400 | 29400
Serrote VIII | CE | Eólica | 23/03/2021 | 29400 | 29400
Sertão 1 | PI | Solar | 09/09/2017 | 30000 | 30000
Sertão 2 | PI | Solar | - | 30000 | 0
Sertão Solar Barreiras I | BA | Solar | 29/11/2019 | 23660 | 23660
Sertão Solar Barreiras II | BA | Solar | 29/11/2019 | 23660 | 23660
Sertão Solar Barreiras III | BA | Solar | 29/11/2019 | 23660 | 23660
Sertão Solar Barreiras IV | BA | Solar | 29/11/2019 | 23660 | 23660
Sertão Solar Barreiras V | CE | Solar | - | 27496 | 0
Sertão solar Barreiras XIX | BA | Solar | - | 50000 | 0
Sertão Solar Barreiras XV | BA | Solar | - | 50000 | 0
Sertão Solar Barreiras XVI | BA | Solar | - | 50000 | 0
Sertão Solar Barreiras XVII | BA | Solar | - | 50000 | 0
Sertão Solar Barreiras XVIII | BA | Solar | - | 50000 | 0
Sertão Solar Barreiras XX | BA | Solar | - | 50000 | 0
Sertão Solar Barreiras XXI | BA | Solar | - | 50000 | 0
Sesc Belenzinho | SP | Fóssil | 01/10/2010 | 641 | 641
Sesc Senac-Cass | RJ | Fóssil | 20/07/2004 | 1600 | 1600
SEST/SENAT | RS | Fóssil | 13/04/2015 | 134.4 | 134.4
Sete Gameleiras | BA | Eólica | 26/03/2013 | 30000 | 30000
Sete Quedas Alta | MT | Hídrica | 28/12/2010 | 22000 | 22000
Sevenir Montibeller | PA | Solar | 06/11/2019 | 1 | 1
Severiano Gomes de Aquino | PA | Solar | 26/02/2022 | 1 | 1
Severiano Monteiro da Silva | PA | Solar | 05/03/2018 | 1 | 1
Severino da Cunha do Amaral | PA | Solar | 07/04/2022 | 1 | 1
Severino Santana Ramos | PA | Solar | 17/02/2022 | 1 | 1
Sguário Itapeva | SP | Biomassa | 15/10/2008 | 2708 | 2708
Sharlene Gomes da Silva | PA | Solar | 30/03/2022 | 1 | 1
Sheila Alves Silva | PA | Solar | 17/11/2021 | 1 | 1
Sheila de Oliveira Dias | PA | Solar | 22/04/2022 | 1 | 1
Sheila Maria Leao Barra | PA | Solar | 28/01/2022 | 1 | 1
Sheila Noronha Gomes | PA | Solar | 26/02/2022 | 1 | 1
Sheile Correa Barbosa | PA | Solar | 21/10/2021 | 1 | 1
Shell Brasil | RJ | Fóssil | 22/09/2008 | 640 | 640
Sheyla de Oliveira Santana | PA | Solar | 01/11/2021 | 1 | 1
Shirley Moraes Guilherme da Cruz | PA | Solar | 25/02/2022 | 1 | 1
Shirley Silva Monteiro | PA | Solar | 22/02/2021 | 1 | 1
Shopping Bay Market | RJ | Fóssil | 01/12/2006 | 279 | 279
Xaxado 2 | PE | Solar | - | 32000 | 0
Shopping Botucatu | SP | Fóssil | 30/08/2011 | 500 | 500
Shopping Buriti Mogi | SP | Fóssil | 17/10/2012 | 431.2 | 431.2
Shopping Campo Grande | MS | Fóssil | 01/07/2008 | 4655 | 4655
SHOPPING CASTANHEIRA | PA | Fóssil | 24/02/2012 | 4352 | 4352
Xaxado 3 | PE | Solar | - | 32000 | 0
Shopping Center Grande Rio | RJ | Fóssil | 20/01/2005 | 1250 | 1250
Shopping Center Granja Vianna | SP | Fóssil | 25/11/2014 | 3500 | 3500
Shopping Center Iguatemi Belém | PA | Fóssil | 01/03/2006 | 2960 | 2960
SHOPPING CENTER IGUATEMI CAXIAS | RS | Fóssil | 01/11/2008 | 2899.2 | 2899.2
Shopping Center Iguatemi Porto Alegre | RS | Fóssil | 15/06/2005 | 4440 | 4440
Zimba Envolvere I | PE | Solar | - | 48118 | 0
Shopping Center Sete Lagoas | MG | Fóssil | 01/01/2010 | 240 | 240
Shopping Center Vale | SP | Fóssil | 01/01/2013 | 2055 | 2055
Shopping Cidade | AL | Solar | 12/05/2021 | 440 | 440
Shopping Cidade Jardim | SP | Fóssil | 01/04/2011 | 4000 | 4000
SHOPPING DEL REY | MG | Fóssil | 01/09/1988 | 312 | 312
SHOPPING ESTAÇÃO | PR | Fóssil | 01/01/2009 | 1773.6 | 1773.6
SHOPPING ESTAÇÃO OFFICE | PR | Fóssil | 01/01/2004 | 2592 | 2592
SHOPPING GPB | SP | Fóssil | 10/01/2017 | 2250 | 2250
Zimba Envolvere II | PE | Solar | - | 48118 | 0
Shopping Interlagos | SP | Fóssil | 13/03/2012 | 1750 | 1750
SHOPPING JARDIM GUADALUPE | RJ | Fóssil | 29/10/2011 | 2595.2 | 2595.2
Shopping JK Iguatemi | SP | Fóssil | 23/04/2013 | 725 | 725
SHOPPING MANAUS VIA NORTE | AM | Fóssil | 28/11/2014 | 3700 | 3700
Shopping Metro Santa Cruz | SP | Fóssil | 19/11/2001 | 672.8 | 672.8
Shopping Nova América | RJ | Fóssil | 08/09/2008 | 3600 | 3600
Shopping Nova Iguaçu | RJ | Fóssil | 06/05/2016 | 2852 | 2852
SHOPPING PARALELA | BA | Fóssil | 01/01/2009 | 1530 | 1530
Shopping Parauapebas | PA | Fóssil | 11/09/2012 | 2032 | 2032
Shopping Park dos Lagos | RJ | Fóssil | 18/08/2013 | 2240 | 2240
Shopping Park Europeu | SC | Fóssil | 15/10/2011 | 2032 | 2032
Shopping Parque das Bandeiras | SP | Fóssil | 03/05/2013 | 3355 | 3355
SHOPPING PATIO RORAIMA | RR | Fóssil | 25/11/2014 | 1759.2 | 1759.2
Shopping Porto Velho | RO | Fóssil | 01/12/2013 | 4015 | 4015
Shopping Praia da Costa | ES | Fóssil | 22/09/2008 | 1800 | 1800
Zimba Envolvere III | PE | Solar | - | 30000 | 0
Luiz Gonzaga (Itaparica) | PE | Hídrica | 31/01/1988 | 1479600 | 1479600
Shopping Taboão | SP | Fóssil | 05/12/2004 | 3355 | 3355
Aeroporto Internacional do Recife | PE | Fóssil |  | 2368 | 2368
Shopping Valinhos | SP | Fóssil | 25/10/2007 | 288 | 288
SHOPPING VIA BRASIL | RJ | Fóssil | 02/05/2012 | 2736 | 2736
Shopping Vila Velha | ES | Fóssil | 01/06/2014 | 760 | 760
Shopping Villa-Lobos | SP | Fóssil | 24/03/2009 | 3640 | 3640
Siane Brito Pinto | PA | Solar | 19/08/2019 | 1 | 1
SIAT-MN | AM | Fóssil | 16/09/2008 | 264 | 264
Sicleia Rodrigues de Souza | PA | Solar | 04/09/2019 | 1 | 1
Sidelis Palheta Moraes | PA | Solar | 04/11/2017 | 1 | 1
Sidelma Ferreira Pacheco | PA | Solar | 03/03/2022 | 1 | 1
SIDERMAUA | MG | Fóssil | 10/04/2013 | 1440 | 1440
Siderpa | MG | Biomassa | 15/10/2004 | 2400 | 2400
Siderurgica Barão de Maua | MG | Biomassa | 01/01/2016 | 1200 | 1200
Siderúrgica União | MG | Biomassa | 15/09/2014 | 5000 | 5000
Sidinei Pontes de Carvalho | PA | Solar | 26/05/2022 | 1 | 1
Sidiney Lobato Martins | PA | Solar | 26/03/2018 | 1 | 1
Sidnei Marques da Costa | PA | Solar | 10/12/2021 | 1 | 1
Sidnelson Barreto Rodrigues | PA | Solar | 27/05/2022 | 1 | 1
Sidney Braga Nogueira | PA | Solar | 26/01/2022 | 1 | 1
Sidney de Oliveira Furtado | PA | Solar | 02/12/2017 | 1 | 1
Sidney de Oliveira Viegas | PA | Solar | 21/12/2017 | 1 | 1
Sidney Martins Ramos | PA | Solar | 13/12/2021 | 1 | 1
Sidney Oliveira | PA | Solar | 18/10/2018 | 1 | 1
Sidney Oliveira Dias | PA | Solar | 13/12/2017 | 1 | 1
Sidney Primavera Braga | PA | Solar | 30/11/2021 | 1 | 1
Sidomar Pacheco Farias | PA | Solar | 04/11/2021 | 1 | 1
Siely Almeida Ramos | PA | Solar | 08/11/2021 | 1 | 1
Silamara Pinheiro Lopes | PA | Solar | 01/11/2018 | 1 | 1
Silas Amaral de Almeida | PA | Solar | 21/03/2022 | 1 | 1
Silas D. Tavares | PA | Solar | 13/05/2022 | 1 | 1
Silas da Costa Amaral | PA | Solar | 06/04/2022 | 1 | 1
Silas da Silva Andrade | PA | Solar | 31/01/2022 | 1 | 1
Silas Dias Tavares | PA | Solar | 13/05/2022 | 1 | 1
Silas S. da Silva | PA | Solar | 05/05/2022 | 1 | 1
Silas Santos da Silva | PA | Solar | 24/10/2019 | 1 | 1
Sileia Batista Ferreira | PA | Solar | 10/03/2018 | 1 | 1
Silene da Cunha Fernandes | PA | Solar | 26/05/2022 | 1 | 1
Silene Moraes de Lima | PA | Solar | 29/10/2021 | 1 | 1
Silene Rodrigues da Silva | PA | Solar | 25/02/2022 | 1 | 1
Silenes Vilarinho Maia | PA | Solar | 09/03/2022 | 1 | 1
Silmara de Aquino Pantoja | PA | Solar | 09/12/2021 | 1 | 1
Silomar da Silva E. Silva | PA | Solar | 10/12/2021 | 1 | 1
Silonita Serrao da Silva Galvao | PA | Solar | 26/02/2022 | 1 | 1
Silva Neto I | SC | Solar | 10/10/2012 | 1.7 | 1.7
Silva Pimentel Silva | PA | Solar | 30/11/2021 | 1 | 1
Silvana Alves Barbosa | PA | Solar | 27/05/2022 | 1 | 1
Silvana Borges Bonta | PA | Solar | 31/01/2022 | 1 | 1
Silvana Cantao Gaia | PA | Solar | 04/11/2019 | 1 | 1
Silvana da Silva Cardoso | PA | Solar | 19/03/2018 | 1 | 1
Silvana da Silva Pontes | PA | Solar | 09/12/2021 | 1 | 1
Silvana Dos Santos Matos da Silva | PA | Solar | 12/05/2022 | 1 | 1
Silvana Ferreira da Silva | PA | Solar | 06/05/2022 | 1 | 1
Silvana Palheta Raposo | PA | Solar | 06/12/2021 | 1 | 1
Silvana Pinho Primavera | PA | Solar | 15/12/2021 | 1 | 1
Silvana Rodrigues Pantoja | PA | Solar | 29/01/2022 | 1 | 1
Silvana Silva Furtado | PA | Solar | 14/02/2018 | 1 | 1
Silvana Trindade Fernandes | PA | Solar | 26/05/2022 | 1 | 1
Silvandro Dos Santos Monteiro | PA | Solar | 13/05/2022 | 1 | 1
Silvane de Lima da Mata | PA | Solar | 21/10/2021 | 1 | 1
Silvane Pires Pires | PA | Solar | 26/02/2021 | 1 | 1
Silvanei Batista Batista | PA | Solar | 12/11/2017 | 1 | 1
Silvanei Moreira | PA | Solar | 05/02/2018 | 1 | 1
Silvani Garcia Gama | PA | Solar | 04/11/2021 | 1 | 1
Silvano Dias Goncalves | PA | Solar | 21/02/1961 | 1 | 1
Silvany Chaves Dos Santos | PA | Solar | 28/03/2022 | 1 | 1
Silveira II | RS | Hídrica | - | 5100 | 0
Silveira III | RS | Hídrica | - | 7200 | 0
Silverlei Batista Batista | PA | Solar | 14/11/2017 | 1 | 1
Silverleide Batista Batista | PA | Solar | 17/11/2017 | 1 | 1
Silves | AM | Fóssil | 01/10/2006 | 2680 | 2680
Silvestre do Nascimento Cabral | PA | Solar | 27/09/2019 | 1 | 1
Silvia Chagas Dos Santos | PA | Solar | 29/01/2022 | 1 | 1
Silvia Chaves Dos Santos | PA | Solar | 15/03/2022 | 1 | 1
Silvia Correa Dos Santos | PA | Solar | 29/01/2022 | 1 | 1
Silvia Helena da Silva | PA | Solar | 04/09/2019 | 1 | 1
Silvia Nogueira Cardoso | PA | Solar | 04/05/2022 | 1 | 1
Silvia Rosa Rodrigues Wanzeler | PA | Solar | 23/08/2009 | 1 | 1
Silvino Medeiros Pimenta | PA | Solar | 19/08/2019 | 1 | 1
Silvio Castro Pinheiro | PA | Solar | 31/01/2018 | 1 | 1
Silvio Dos Santos Monteiro | PA | Solar | 12/05/2022 | 1 | 1
Silvio Gaia Mendes | PA | Solar | 01/11/2019 | 1 | 1
Silvio Goncalves de Moraes | PA | Solar | 27/01/2022 | 1 | 1
Silvio Moreira da Silva | PA | Solar | 10/12/2021 | 1 | 1
Silvio Serra Dos Passos | PA | Solar | 11/12/2017 | 1 | 1
Silvomar Almeida Moreira | PA | Solar | 09/02/2018 | 1 | 1
Simao Dos Santos Leite | PA | Solar | 22/10/2019 | 1 | 1
Simao Nogueira Dos Santos | PA | Solar | 22/04/2022 | 1 | 1
Simar Monteiro | PA | Solar | 06/12/2021 | 1 | 1
Simar Novaes Farias | PA | Solar | 05/11/2021 | 1 | 1
Simasa | MA | Biomassa | 01/02/2003 | 8000 | 8000
Simeao Almeida Pinheiro | PA | Solar | 19/03/2018 | 1 | 1
Simita Rodrigues | PA | Solar | 09/12/2021 | 1 | 1
Simoele Nobre Balieiro | PA | Solar | 06/11/2017 | 1 | 1
Simonal Machado Soares | PA | Solar | 25/02/2022 | 1 | 1
Simone Alves Pompeu | PA | Solar | 24/10/2019 | 1 | 1
Simone Baratinha Ribeiro | PA | Solar | 31/01/2022 | 1 | 1
Simone Batista Bezerra | PA | Solar | 22/12/2021 | 1 | 1
Simone de Aquino Pantoja | PA | Solar | 09/12/2021 | 1 | 1
Simone Duarte Dos Santos | PA | Solar | 13/12/2017 | 1 | 1
Simone Ferreira Lima | PA | Solar | 04/11/2019 | 1 | 1
Simone Furtado Andrade | PA | Solar | 31/10/2019 | 1 | 1
Simone Helena Aureo de Jesus Souza | PA | Solar | 21/02/1971 | 1 | 1
Simone Pacheco Dos Santos | PA | Solar | 24/03/2022 | 1 | 1
Simone Pimentel Primavera Alves | PA | Solar | 30/11/2021 | 1 | 1
Simone Praxedes da Silva Melo | PA | Solar | 27/10/2021 | 1 | 1
Simone Serrao Guedes | PA | Solar | 25/11/2021 | 1 | 1
Simonésia | MG | Hídrica | 13/12/2015 | 3000 | 3000
Simplício | MG | Hídrica | 05/06/2013 | 333700 | 333700
Simplicio Rodrigues Pereira | PA | Solar | 23/10/2019 | 1 | 1
Sinael de Souza Damasceno | PA | Solar | 09/11/2018 | 1 | 1
Sinaia Monteiro Mendes | PA | Solar | 03/03/2018 | 1 | 1
Sinair Vilarinho da Cruz | PA | Solar | 22/11/2021 | 1 | 1
Sinamara Machado da Silva | PA | Solar | 09/03/2018 | 1 | 1
Sinamara Rodrigues Nobre | PA | Solar | 03/11/2017 | 1 | 1
Sinamor de Oliveira Fonseca | PA | Solar | 05/11/2021 | 1 | 1
Sinara Bezerra Moraes | PA | Solar | 18/02/2022 | 1 | 1
Sinara Fonseca Dias | PA | Solar | 04/11/2021 | 1 | 1
SINARA SILVA DA COSTA | PA | Solar | 30/11/2020 | 1 | 1
Sinceridade | MG | Hídrica | 01/03/1963 | 1416 | 1416
Síncrotron | SP | Fóssil | 09/10/2001 | 2000 | 2000
Sinei Nunes de Souza | PA | Solar | 29/01/2022 | 1 | 1
Sineia Toscano de Andrade | PA | Solar | 13/03/2018 | 1 | 1
Sineldo de Carvalho Pereira | PA | Solar | 16/12/2021 | 1 | 1
Sinelita Soares Dos Santos | PA | Solar | 22/12/2017 | 1 | 1
Sines Pimentel Primavera Souza | PA | Solar | 30/11/2021 | 1 | 1
Siney da Silva Paiva | PA | Solar | 10/11/2021 | 1 | 1
Sinezio Batista Barbosa | PA | Solar | 25/01/2018 | 1 | 1
Sinimbu | AL | Biomassa |  | 18000 | 18000
Sinoele Dos Santos Machado | PA | Solar | 03/03/2022 | 1 | 1
Sinop | MT | Hídrica | 17/09/2019 | 401880 | 401880
Sinop - Mato Grosso | MT | Solar | 19/04/2022 | 5000 | 5000
Sinterama | MG | Fóssil | 18/05/2011 | 1524 | 1524
Sintex | SP | Fóssil | 01/02/2009 | 480 | 480
Sione Fonseca Araujo | PA | Solar | 05/11/2021 | 1 | 1
Sirivera | TO | Hídrica | 19/01/2016 | 1800 | 1800
Sirlete Soares Batista | PA | Solar | 17/01/2018 | 1 | 1
Sistema backup de geração da Estação de Compressão de Araucária/PR | PR | Fóssil | 01/03/2012 | 520 | 520
Sistema backup de geração da Estação de Compressão de Biguaçu/SC | SC | Fóssil | 01/03/2012 | 5.2 | 5.2
Sistema backup de geração da Estação de Compressão de Campo Grande/MS | MS | Fóssil | 01/03/2012 | 1200 | 1200
Sistema backup de geração da Estação de Compressão de Capão Bonito/SP | SP | Fóssil | 01/03/2012 | 1198.4 | 1198.4
Sistema backup de geração da Estação de Compressão de Gás Natural de Paulínia/SP | SP | Fóssil | 01/03/2012 | 1150 | 1150
Sistema backup de geração da Estação de Compressão de Iacanga/SP | SP | Fóssil | 01/03/2012 | 2000 | 2000
Sistema backup de geração da Estação de Compressão de Mirandópolis/SP | SP | Fóssil | 01/03/2012 | 2000 | 2000
Sistema backup de geração da Estação de Compressão de Penápolis/SP | SP | Fóssil | 01/03/2012 | 1200 | 1200
Sistema backup de geração da Estação de Compressão de São Carlos/SP | SP | Fóssil | 01/03/2012 | 1355 | 1355
Sistema de Cogeração da RECAP | SP | Fóssil |  | 22500 | 22500
Sistema de geração de emergência da Estação de Compressão de Siderópolis/SC | SC | Fóssil | 01/03/2012 | 80 | 80
Sistema Híbrido de Geração de Energia Elétrica da Ilha dos Lençóis Parte 1 | MA | Eólica | 19/07/2008 | 22.5 | 22.5
Sistema Híbrido de Geração de Energia Elétrica da Ilha dos Lençóis Parte 2 | MA | Solar | 19/07/2008 | 21.06 | 21.06
Sistine Lopes de Alencar | PA | Solar | 17/01/2018 | 1 | 1
Sitiá 1 | CE | Solar | - | 25000 | 0
Sitiá 2 | CE | Solar | - | 25000 | 0
Sitio 3 Irmas | MS | Solar | 15/12/2021 | 1.38 | 1.38
Sítio Barragem | ES | Hídrica | 27/05/2015 | 7.5 | 7.5
Sítio Grande | BA | Hídrica | 23/10/2010 | 25000 | 25000
Siuvane Maia Magno | PA | Solar | 07/12/2021 | 1 | 1
Siva | SP | Fóssil | 01/03/2004 | 648 | 648
Sival Pantoja de Brito | PA | Solar | 13/05/2022 | 1 | 1
Sivaldo Ramos Batista | PA | Solar | 05/02/2018 | 1 | 1
Siverio Dias Pereira | PA | Solar | 04/11/2017 | 1 | 1
Sivonilson Almeida Moreira | PA | Solar | 08/02/2018 | 1 | 1
Sky Arinos I | MG | Solar | - | 50000 | 0
Sky Arinos II | MG | Solar | - | 50000 | 0
Sky Arinos III | MG | Solar | - | 50000 | 0
Sky Arinos IV | MG | Solar | - | 50000 | 0
Sky Arinos IX | MG | Solar | - | 50000 | 0
Sky Arinos V | MG | Solar | - | 50000 | 0
Sky Arinos VI | MG | Solar | - | 50000 | 0
Sky Arinos VII | MG | Solar | - | 50000 | 0
Sky Arinos VIII | MG | Solar | - | 28125 | 0
Sky Arinos X | MG | Solar | - | 50000 | 0
Sky Arinos XI | MG | Solar | - | 50000 | 0
Sky Arinos XII | MG | Solar | - | 50000 | 0
Sky Arinos XIII | MG | Solar | - | 50000 | 0
Sky Arinos XIV | MG | Solar | - | 50000 | 0
Sky Arinos XV | MG | Solar | - | 50000 | 0
Sky Arinos XVI | MG | Solar | - | 50000 | 0
Sky Arinos XVII | MG | Solar | - | 50000 | 0
Sky Arinos XVIII | MG | Solar | - | 50000 | 0
Sky São Mamede I | PB | Solar | - | 50000 | 0
Sky São Mamede II | PB | Solar | - | 50000 | 0
Sky São Mamede III | PB | Solar | - | 50000 | 0
Sky São Mamede IV | PB | Solar | - | 50000 | 0
Sky São Mamede IX | PB | Solar | - | 50000 | 0
Sky São Mamede V | PB | Solar | - | 50000 | 0
Sky São Mamede VI | PB | Solar | - | 50000 | 0
Sky São Mamede VII | PB | Solar | - | 50000 | 0
Sky São Mamede VIII | PB | Solar | - | 50000 | 0
Sky São Mamede X | PB | Solar | - | 50000 | 0
SLS-US | MA | Fóssil | 01/05/1988 | 720 | 720
SM | RN | Eólica | 23/04/2015 | 29700 | 29700
SM-01 | MT | Hídrica | 13/11/1984 | 800 | 800
SM-06 | MT | Hídrica | 29/11/1984 | 264 | 264
SMA-AN | RS | Fóssil | 01/01/1986 | 100 | 100
Smart Group | RS | Solar | 20/01/2022 | 50 | 50
SMC Pneumáticos do Brasil | SP | Fóssil | 04/10/2012 | 720 | 720
SMTE - Pirapora | MG | Fóssil | 01/11/2008 | 400 | 400
SMTE - Subestação Araguari | MG | Fóssil | 28/08/2008 | 135 | 135
SMTE - Subestação Bom Despacho | MG | Fóssil | 01/12/2008 | 75 | 75
SMTE - Subestação Paracatu | MG | Fóssil | 28/08/2008 | 120 | 120
SMTE - Subestação São Gotardo | MG | Fóssil | 01/09/2008 | 75 | 75
Sobar | SP | Biomassa | 07/02/2001 | 3864 | 3864
Sobradinho | BA | Hídrica | 03/03/1982 | 1050300 | 1050300
Sobrado | TO | Hídrica | 01/01/1994 | 4820 | 4820
Sobrado 1 | BA | Solar | 14/11/2019 | 30000 | 30000
Sobragi | MG | Hídrica | 01/07/1998 | 60000 | 60000
Sobral & Sobral Indústria Metalúrgica | SP | Fóssil | 10/08/2013 | 225 | 225
Sobral 1 | PI | Solar | 09/09/2017 | 30000 | 30000
Sobral I | CE | Solar | - | 90000 | 0
Socic Belém | PA | Fóssil |  | 240 | 240
Sociedade Assistencial Bandeirante | SP | Fóssil | 28/08/2008 | 320 | 320
Sociedade de Educação Tiradentes | SE | Fóssil | 10/12/2011 | 2800 | 2800
Sociedade Hospitalar Samaritano | SP | Fóssil | 11/01/2008 | 2038.4 | 2038.4
SOCIEDADE MANTENEDORA DE ENSINO E CULTURA DE PRIMAVERA DO LESTE | MT | Fóssil | 01/08/2012 | 560 | 560
Sociedade Recreativa e de Esportes de Ribeirão Preto | SP | Fóssil | 15/08/2001 | 620 | 620
SOCIMOL | PI | Fóssil | 03/08/2007 | 2400 | 2400
Socorro | SP | Hídrica | 20/01/1909 | 1000 | 1000
Socorro Barreiros de Souza | PA | Solar | 23/03/2022 | 1 | 1
Socorro da Costa E. Silva | PA | Solar | 23/12/2021 | 1 | 1
Socorro Rodrigues Nobre | PA | Solar | 09/02/2018 | 1 | 1
Sodre | SP | Hídrica | 01/04/2013 | 1012 | 1012
Sog000002_2185191 | MS | Solar | 30/07/2021 | 1.38 | 1.38
Sog000003_2211887 | MS | Solar | 27/07/2021 | 1.38 | 1.38
Sog000004_2211986 | MS | Solar | 26/08/2021 | 1.38 | 1.38
Sog000005_2212041 | MS | Solar | 06/08/2021 | 1.38 | 1.38
Sog000006_2212011 | MS | Solar | 17/08/2021 | 1.38 | 1.38
Sog000007_2212013 | MS | Solar | 07/08/2021 | 1.38 | 1.38
Sog000008_2212014 | MS | Solar | 09/08/2021 | 1.38 | 1.38
Sog000009_2211991 | MS | Solar | 06/09/2021 | 1.38 | 1.38
Sog000010_2212042 | MS | Solar | 24/08/2021 | 1.38 | 1.38
Sog000011_2212015 | MS | Solar | 24/08/2021 | 1.38 | 1.38
Sog000012_2211997 | MS | Solar | 13/08/2021 | 1.38 | 1.38
Sog000013_2211998 | MS | Solar | 11/08/2021 | 1.38 | 1.38
Sog000014_2211999 | MS | Solar | 11/08/2021 | 1.38 | 1.38
Sog000015_2212000 | MS | Solar | 10/08/2021 | 1.38 | 1.38
Sog000016_2212001 | MS | Solar | 11/08/2021 | 1.38 | 1.38
Sog000017_2211906 | MS | Solar | 12/08/2021 | 1.38 | 1.38
Sog000018_2211907 | MS | Solar | 14/08/2021 | 1.38 | 1.38
Sog000019_2211908 | MS | Solar | 06/08/2021 | 1.38 | 1.38
Sog000020_2211839 | MS | Solar | 29/07/2021 | 1.38 | 1.38
Sog000021_2211910 | MS | Solar | 24/08/2021 | 1.38 | 1.38
Sog000022_2211840 | MS | Solar | 28/07/2021 | 1.38 | 1.38
Sog000023_2211911 | MS | Solar | 13/08/2021 | 1.38 | 1.38
Sog000024_2211912 | MS | Solar | 24/08/2021 | 1.38 | 1.38
Sog000025_2211841 | MS | Solar | 28/07/2021 | 1.38 | 1.38
Sog000026_2211913 | MS | Solar | 09/08/2021 | 1.38 | 1.38
Sog000027_2181819 | MS | Solar | 29/07/2021 | 1.38 | 1.38
Sog000028_2211915 | MS | Solar | 12/08/2021 | 1.38 | 1.38
Sog000029_2211916 | MS | Solar | 24/08/2021 | 1.38 | 1.38
Sog000030_2211917 | MS | Solar | 24/08/2021 | 1.38 | 1.38
Sog000031_2211919 | MS | Solar | 16/08/2021 | 1.38 | 1.38
Sog000032_2181910 | MS | Solar | 30/07/2021 | 1.38 | 1.38
Sog000033_2181960 | MS | Solar | 30/07/2021 | 1.38 | 1.38
Sog000034_2214625 | MS | Solar | 30/07/2021 | 1.38 | 1.38
Sog000035_2211940 | MS | Solar | 12/08/2021 | 1.38 | 1.38
Sog000036_2214630 | MS | Solar | 31/07/2021 | 1.38 | 1.38
Sog000037_2211941 | MS | Solar | 24/08/2021 | 1.38 | 1.38
Sog000038_2211943 | MS | Solar | 16/08/2021 | 1.38 | 1.38
Sog000039_2211944 | MS | Solar | 10/08/2021 | 1.38 | 1.38
Sog000040_2212005 | MS | Solar | 18/08/2021 | 1.38 | 1.38
Sog000041_2214602 | MS | Solar | 17/08/2021 | 1.38 | 1.38
Sog000042_2214603 | MS | Solar | 19/08/2021 | 1.38 | 1.38
Sog000043_2212006 | MS | Solar | 17/08/2021 | 1.38 | 1.38
Sog000044_2212008 | MS | Solar | 18/08/2021 | 1.38 | 1.38
Sog000045_2214606 | MS | Solar | 06/09/2021 | 1.38 | 1.38
Sog000046_2214632 | MS | Solar | 31/07/2021 | 1.38 | 1.38
Sog000047_2214633 | MS | Solar | 31/07/2021 | 1.38 | 1.38
Sog000048_2211945 | MS | Solar | 17/08/2021 | 1.38 | 1.38
Sog000049_2214634 | MS | Solar | 31/07/2021 | 1.38 | 1.38
Sog000050_2214639 | MS | Solar | 30/07/2021 | 1.38 | 1.38
Sog000052_2214660 | MS | Solar | 06/08/2021 | 1.38 | 1.38
Sog000053_2211947 | MS | Solar | 17/08/2021 | 1.38 | 1.38
Sog000054_2211948 | MS | Solar | 17/08/2021 | 1.38 | 1.38
Sog000055_2211950 | MS | Solar | 13/08/2021 | 1.38 | 1.38
Sog000056_2212004 | MS | Solar | 24/08/2021 | 1.38 | 1.38
Sog000057_2211951 | MS | Solar | 13/08/2021 | 1.38 | 1.38
Sog000058_2211952 | MS | Solar | 14/08/2021 | 1.38 | 1.38
Sog000059_2211953 | MS | Solar | 16/08/2021 | 1.38 | 1.38
Sog000060_2211955 | MS | Solar | 24/08/2021 | 1.38 | 1.38
Sog000061_2211956 | MS | Solar | 15/08/2021 | 1.38 | 1.38
Sog000062_2212010 | MS | Solar | 18/08/2021 | 1.38 | 1.38
Sog000063_2211958 | MS | Solar | 10/08/2021 | 1.38 | 1.38
Sog000064_2211959 | MS | Solar | 24/08/2021 | 1.38 | 1.38
Sog000065_2211890 | MS | Solar | 26/07/2021 | 1.38 | 1.38
Sog000066_2211891 | MS | Solar | 25/07/2021 | 1.38 | 1.38
Sog000067_2214608 | MS | Solar | 24/08/2021 | 1.38 | 1.38
Sog000068_2211980 | MS | Solar | 24/08/2021 | 1.38 | 1.38
Sog000069_2214609 | MS | Solar | 24/08/2021 | 1.38 | 1.38
Sog000070_2214610 | MS | Solar | 24/08/2021 | 1.38 | 1.38
Sog000071_2211981 | MS | Solar | 10/08/2021 | 1.38 | 1.38
Sog000072_2212209 | MS | Solar | 26/08/2021 | 1.38 | 1.38
Sog000073_2214611 | MS | Solar | 24/08/2021 | 1.38 | 1.38
Sog000074_2212210 | MS | Solar | 26/08/2021 | 1.38 | 1.38
Sog000075_2212211 | MS | Solar | 25/08/2021 | 1.38 | 1.38
Sog000076_2214613 | MS | Solar | 24/08/2021 | 1.38 | 1.38
Sog000077_2212212 | MS | Solar | 25/08/2021 | 1.38 | 1.38
Sog000078_2214614 | MS | Solar | 24/08/2021 | 1.38 | 1.38
Sog000079_2211893 | MS | Solar | 26/07/2021 | 1.38 | 1.38
Sog000080_2214537 | MS | Solar | 26/07/2021 | 1.38 | 1.38
Sog000081_2211894 | MS | Solar | 26/07/2021 | 1.38 | 1.38
Sog000082_2211900 | MS | Solar | 10/08/2021 | 1.38 | 1.38
Sog000083_2214591 | MS | Solar | 28/07/2021 | 1.38 | 1.38
Sog000084_2211993 | MS | Solar | 14/08/2021 | 1.38 | 1.38
Sog000085_2211738 | MS | Solar | 16/09/2021 | 1.38 | 1.38
Sog000086_2214615 | MS | Solar | 24/08/2021 | 1.38 | 1.38
Sog000087_2211994 | MS | Solar | 24/08/2021 | 1.38 | 1.38
Sog000088_2214616 | MS | Solar | 24/08/2021 | 1.38 | 1.38
Sog000089_2212019 | MS | Solar | 09/08/2021 | 1.38 | 1.38
Sog000090_2212002 | MS | Solar | 11/08/2021 | 1.38 | 1.38
Sog000091_2212003 | MS | Solar | 12/08/2021 | 1.38 | 1.38
Sog000092_2211895 | MS | Solar | 26/07/2021 | 1.38 | 1.38
Sog000093_2211896 | MS | Solar | 27/07/2021 | 1.38 | 1.38
Sog000094_2211897 | MS | Solar | 25/07/2021 | 1.38 | 1.38
Sog000095_2211898 | MS | Solar | 25/07/2021 | 1.38 | 1.38
Sog000096_2211899 | MS | Solar | 26/07/2021 | 1.38 | 1.38
Sog000097_2211842 | MS | Solar | 29/07/2021 | 1.38 | 1.38
Sog000098_2214661 | MS | Solar | 06/08/2021 | 1.38 | 1.38
Sog000099_2214662 | MS | Solar | 31/07/2021 | 1.38 | 1.38
Sog000100_2211843 | MS | Solar | 29/07/2021 | 1.38 | 1.38
Sog000101_2211844 | MS | Solar | 04/08/2021 | 1.38 | 1.38
Sog000102_2211846 | MS | Solar | 29/07/2021 | 1.38 | 1.38
Sog000103_2211847 | MS | Solar | 29/07/2021 | 1.38 | 1.38
Sog000104_2211848 | MS | Solar | 29/07/2021 | 1.38 | 1.38
Sog000105_2214665 | MS | Solar | 30/07/2021 | 1.38 | 1.38
Sog000106_2214663 | MS | Solar | 10/08/2021 | 1.38 | 1.38
Sog000107_2211888 | MS | Solar | 03/08/2021 | 1.38 | 1.38
Sog000108_2211995 | MS | Solar | 14/08/2021 | 1.38 | 1.38
Sog000109_2211996 | MS | Solar | 14/08/2021 | 1.38 | 1.38
Sog000110_2211982 | MS | Solar | 10/08/2021 | 1.38 | 1.38
Sog000111_2211983 | MS | Solar | 13/08/2021 | 1.38 | 1.38
Sog000112_2214596 | MS | Solar | 24/08/2021 | 1.38 | 1.38
Sog000113_2212346 | MS | Solar | 31/08/2021 | 1.38 | 1.38
Sog000114_2211984 | MS | Solar | 18/08/2021 | 1.38 | 1.38
Sog000115_2211985 | MS | Solar | 13/08/2021 | 1.38 | 1.38
Sog000116_2214524 | MS | Solar | 27/07/2021 | 1.38 | 1.38
Sog000117_2212354 | MS | Solar | 07/09/2021 | 1.38 | 1.38
Sog000118_2212355 | MS | Solar | 07/09/2021 | 1.38 | 1.38
Sog000119_2212356 | MS | Solar | 19/08/2021 | 1.38 | 1.38
Sog000120_2212357 | MS | Solar | 19/08/2021 | 1.38 | 1.38
Sog000121_2211902 | MS | Solar | 11/08/2021 | 1.38 | 1.38
Sog000122_2212304 | MS | Solar | 23/08/2021 | 1.38 | 1.38
Sog000123_2214597 | MS | Solar | 24/08/2021 | 1.38 | 1.38
Sog000124_2212213 | MS | Solar | 26/08/2021 | 1.38 | 1.38
Sog000125_2212214 | MS | Solar | 26/08/2021 | 1.38 | 1.38
Sog000126_2214598 | MS | Solar | 24/08/2021 | 1.38 | 1.38
Sog000127_2212216 | MS | Solar | 26/08/2021 | 1.38 | 1.38
Sog000128_2214599 | MS | Solar | 24/08/2021 | 1.38 | 1.38
Sog000129_2211904 | MS | Solar | 13/08/2021 | 1.38 | 1.38
Sog000130_2211990 | MS | Solar | 13/08/2021 | 1.38 | 1.38
Sog000131_2214607 | MS | Solar | 24/08/2021 | 1.38 | 1.38
Sog000132_2212236 | MS | Solar | 23/08/2021 | 1.38 | 1.38
Sog000133_2212259 | MS | Solar | 21/08/2021 | 1.38 | 1.38
Sog000134_2212040 | MS | Solar | 09/08/2021 | 1.38 | 1.38
Sog000135_2212358 | MS | Solar | 06/09/2021 | 1.38 | 1.38
Sog000136_2214601 | MS | Solar | 31/08/2021 | 1.38 | 1.38
Sog000137_2211988 | MS | Solar | 16/08/2021 | 1.38 | 1.38
Sog000138_2212250 | MS | Solar | 24/10/2021 | 1.38 | 1.38
Sog000139_2212076 | MS | Solar | 19/08/2021 | 1.38 | 1.38
Sog000140_2212078 | MS | Solar | 19/08/2021 | 1.38 | 1.38
Sog000141_2212301 | MS | Solar | 21/08/2021 | 1.38 | 1.38
Sog000142_2212176 | MS | Solar | 30/08/2021 | 1.38 | 1.38
Sog000143_2212177 | MS | Solar | 30/08/2021 | 1.38 | 1.38
Sog000144_2212179 | MS | Solar | 30/08/2021 | 1.38 | 1.38
Sog000145_2212178 | MS | Solar | 30/08/2021 | 1.38 | 1.38
Sog000146_2212074 | MS | Solar | 19/08/2021 | 1.38 | 1.38
Sog000147_2212075 | MS | Solar | 21/08/2021 | 1.38 | 1.38
Sog000148_2211989 | MS | Solar | 10/08/2021 | 1.38 | 1.38
Sog000149_2212077 | MS | Solar | 23/08/2021 | 1.38 | 1.38
Sog000150_2212080 | MS | Solar | 22/08/2021 | 1.38 | 1.38
Sog000151_2212172 | MS | Solar | 28/08/2021 | 1.38 | 1.38
Sog000152_2212082 | MS | Solar | 24/08/2021 | 1.38 | 1.38
Sog000153_2212083 | MS | Solar | 24/08/2021 | 1.38 | 1.38
Sog000154_2212352 | MS | Solar | 31/08/2021 | 1.38 | 1.38
Sog000155_2212084 | MS | Solar | 24/08/2021 | 1.38 | 1.38
Sog000156_2212302 | MS | Solar | 20/08/2021 | 1.38 | 1.38
Sog000157_2212237 | MS | Solar | 23/08/2021 | 1.38 | 1.38
Sog000158_2211903 | MS | Solar | 13/08/2021 | 1.38 | 1.38
Sog000159_2212252 | MS | Solar | 31/08/2021 | 1.38 | 1.38
Sog000160_2212255 | MS | Solar | 31/08/2021 | 1.38 | 1.38
Sog000161_2212057 | MS | Solar | 27/08/2021 | 1.38 | 1.38
Sog000162_2212239 | MS | Solar | 28/08/2021 | 1.38 | 1.38
Sog000163_2212016 | MS | Solar | 23/08/2021 | 1.38 | 1.38
Sog000164_2212315 | MS | Solar | 29/08/2021 | 1.38 | 1.38
Sog000165_2212316 | MS | Solar | 29/08/2021 | 1.38 | 1.38
Sog000166_2212359 | MS | Solar | 06/09/2021 | 1.38 | 1.38
Sog000166_2212359 | MS | Solar | 06/09/2021 | 1.38 | 1.38
Sog000167_2217063 | MS | Solar | 01/10/2021 | 1.38 | 1.38
Sog000168_2217062 | MS | Solar | 24/08/2021 | 1.38 | 1.38
Sog000169_2212257 | MS | Solar | 31/08/2021 | 1.38 | 1.38
Sog000170_2212244 | MS | Solar | 28/08/2021 | 1.38 | 1.38
Sog000171_2212245 | MS | Solar | 27/08/2021 | 1.38 | 1.38
Sog000172_2212246 | MS | Solar | 26/08/2021 | 1.38 | 1.38
Sog000173_2212017 | MS | Solar | 30/08/2021 | 1.38 | 1.38
Sog000174_2214618 | MS | Solar | 09/08/2021 | 1.38 | 1.38
Sog000175_2212317 | MS | Solar | 30/08/2021 | 1.38 | 1.38
Sog000176_2212318 | MS | Solar | 29/08/2021 | 1.38 | 1.38
Sog000177_2212258 | MS | Solar | 30/08/2021 | 1.38 | 1.38
Sog000178_2212247 | MS | Solar | 26/08/2021 | 1.38 | 1.38
Sog000179_2212248 | MS | Solar | 26/08/2021 | 1.38 | 1.38
Sog000180_2212044 | MS | Solar | 01/09/2021 | 1.38 | 1.38
Sog000181_2212045 | MS | Solar | 28/08/2021 | 1.38 | 1.38
Sog000182_2212319 | MS | Solar | 29/08/2021 | 1.38 | 1.38
Sog000183_2212320 | MS | Solar | 13/10/2021 | 1.38 | 1.38
Sog000184_2211780 | MS | Solar | 30/08/2021 | 1.38 | 1.38
Sog000185_2211781 | MS | Solar | 31/08/2021 | 1.38 | 1.38
Sog000186_2212047 | MS | Solar | 28/08/2021 | 1.38 | 1.38
Sog000187_2212048 | MS | Solar | 27/08/2021 | 1.38 | 1.38
Sog000188_2211787 | MS | Solar | 30/08/2021 | 1.38 | 1.38
Sog000189_2214619 | MS | Solar | 07/09/2021 | 1.38 | 1.38
Sog000190_2212360 | MS | Solar | 22/10/2021 | 1.38 | 1.38
Sog000191_2211788 | MS | Solar | 31/08/2021 | 1.38 | 1.38
Sog000192_2212361 | MS | Solar | 22/10/2021 | 1.38 | 1.38
Sog000193_2212362 | MS | Solar | 03/09/2021 | 1.38 | 1.38
Sog000194_2212363 | MS | Solar | 27/08/2021 | 1.38 | 1.38
Sog000195_2214624 | MS | Solar | 28/07/2021 | 1.38 | 1.38
Sog000196_2214666 | MS | Solar | 03/08/2021 | 1.38 | 1.38
Sog000197_2214667 | MS | Solar | 29/07/2021 | 1.38 | 1.38
Sog000198_2212300 | MS | Solar | 22/08/2021 | 1.38 | 1.38
Sog000199_2184393 | MS | Solar | 06/07/2021 | 1.38 | 1.38
Sog000200_2184669 | MS | Solar | 25/07/2021 | 1.38 | 1.38
Sog000201_2212218 | MS | Solar | 25/08/2021 | 1.38 | 1.38
Sog000202_2185103 | MS | Solar | 03/08/2021 | 1.38 | 1.38
Sog000203_2185106 | MS | Solar | 25/07/2021 | 1.38 | 1.38
Sog000204_2185116 | MS | Solar | 03/08/2021 | 1.38 | 1.38
Sog000205_2212219 | MS | Solar | 26/08/2021 | 1.38 | 1.38
Sog000206_2212220 | MS | Solar | 25/08/2021 | 1.38 | 1.38
Sog000207_2212364 | MS | Solar | 22/10/2021 | 1.38 | 1.38
Sog000208_2212365 | MS | Solar | 22/10/2021 | 1.38 | 1.38
Sog000209_2214677 | MS | Solar | 22/09/2021 | 1.38 | 1.38
Sog000211_2212222 | MS | Solar | 23/08/2021 | 1.38 | 1.38
Sog000212_2212223 | MS | Solar | 24/08/2021 | 1.38 | 1.38
Sog000213_2212224 | MS | Solar | 24/08/2021 | 1.38 | 1.38
Sog000214_2212225 | MS | Solar | 23/08/2021 | 1.38 | 1.38
Sog000215_2212312 | MS | Solar | 29/08/2021 | 1.38 | 1.38
Sog000216_2212314 | MS | Solar | 29/08/2021 | 1.38 | 1.38
Sog000217_2212226 | MS | Solar | 01/10/2021 | 1.38 | 1.38
Sog000218_2211789 | MS | Solar | 31/08/2021 | 1.38 | 1.38
Sog000219_2212337 | MS | Solar | 10/10/2021 | 1.38 | 1.38
Sog000220_2212338 | MS | Solar | 10/10/2021 | 1.38 | 1.38
Sog000221_2212227 | MS | Solar | 24/08/2021 | 1.38 | 1.38
Sog000222_2212229 | MS | Solar | 23/08/2021 | 1.38 | 1.38
Sog000223_2212340 | MS | Solar | 15/10/2021 | 1.38 | 1.38
Sog000224_2211790 | MS | Solar | 31/08/2021 | 1.38 | 1.38
Sog000225_2212341 | MS | Solar | 10/10/2021 | 1.38 | 1.38
Sog000226_2212058 | MS | Solar | 22/10/2021 | 1.38 | 1.38
Sog000228_2212343 | MS | Solar | 27/08/2021 | 1.38 | 1.38
Sog000229_2212344 | MS | Solar | 10/10/2021 | 1.38 | 1.38
Sog000230_2212173 | MS | Solar | 21/08/2021 | 1.38 | 1.38
Sog000231_2212345 | MS | Solar | 28/08/2021 | 1.38 | 1.38
Sog000232_2212174 | MS | Solar | 21/08/2021 | 1.38 | 1.38
Sog000233_2212230 | MS | Solar | 24/08/2021 | 1.38 | 1.38
Sog000234_2212200 | MS | Solar | 28/08/2021 | 1.38 | 1.38
Sog000235_2212201 | MS | Solar | 28/08/2021 | 1.38 | 1.38
Sog000236_2212231 | MS | Solar | 24/08/2021 | 1.38 | 1.38
Sog000237_2212203 | MS | Solar | 28/08/2021 | 1.38 | 1.38
Sog000238_2212234 | MS | Solar | 25/08/2021 | 1.38 | 1.38
Sog000239_2212204 | MS | Solar | 28/08/2021 | 1.38 | 1.38
Sog000240_2212235 | MS | Solar | 25/08/2021 | 1.38 | 1.38
Sog000241_2212332 | MS | Solar | 31/08/2021 | 1.38 | 1.38
Sog000242_2212334 | MS | Solar | 30/08/2021 | 1.38 | 1.38
Sog000243_2212205 | MS | Solar | 28/08/2021 | 1.38 | 1.38
Sog000244_2212217 | MS | Solar | 27/08/2021 | 1.38 | 1.38
Sog000245_2212303 | MS | Solar | 24/10/2021 | 1.38 | 1.38
Sog000246_2212347 | MS | Solar | 31/08/2021 | 1.38 | 1.38
Sog000247_2212329 | MS | Solar | 04/09/2021 | 1.38 | 1.38
Sog000248_2212335 | MS | Solar | 28/08/2021 | 1.38 | 1.38
Sog000249_2185890 | MS | Solar | 31/07/2021 | 1.38 | 1.38
Sog000250_2185894 | MS | Solar | 28/07/2021 | 1.38 | 1.38
Sog000251_2212054 | MS | Solar | 28/08/2021 | 1.38 | 1.38
Sog000252_2185983 | MS | Solar | 29/07/2021 | 1.38 | 1.38
Sog000253_2212330 | MS | Solar | 29/08/2021 | 1.38 | 1.38
Sog000254_2185984 | MS | Solar | 30/07/2021 | 1.38 | 1.38
Sog000255_2212049 | MS | Solar | 28/08/2021 | 1.38 | 1.38
Sog000256_2185987 | MS | Solar | 30/07/2021 | 1.38 | 1.38
Sog000257_2186434 | MS | Solar | 30/07/2021 | 1.38 | 1.38
Sog000258_2212305 | MS | Solar | 20/08/2021 | 1.38 | 1.38
Sog000259_2212306 | MS | Solar | 01/10/2021 | 1.38 | 1.38
Sog000260_2186477 | MS | Solar | 09/08/2021 | 1.38 | 1.38
Sog000261_2186482 | MS | Solar | 30/07/2021 | 1.38 | 1.38
Sog000262_2212050 | MS | Solar | 28/08/2021 | 1.38 | 1.38
Sog000263_2211877 | MS | Solar | 22/07/2021 | 1.38 | 1.38
Sog000264_2212308 | MS | Solar | 16/09/2021 | 1.38 | 1.38
Sog000265_2211876 | MS | Solar | 20/07/2021 | 1.38 | 1.38
Sog000266_2212238 | MS | Solar | 24/08/2021 | 1.38 | 1.38
Sog000267_2212051 | MS | Solar | 31/08/2021 | 1.38 | 1.38
Sog000268_2212053 | MS | Solar | 20/10/2021 | 1.38 | 1.38
Sog000269_2212055 | MS | Solar | 28/08/2021 | 1.38 | 1.38
Sog000270_2212056 | MS | Solar | 30/08/2021 | 1.38 | 1.38
Sog000271_2212331 | MS | Solar | 29/08/2021 | 1.38 | 1.38
Sog000272_2212326 | MS | Solar | 30/08/2021 | 1.38 | 1.38
Sog000273_2211573 | MS | Solar | 27/08/2021 | 1.38 | 1.38
Sog000274_2212061 | MS | Solar | 30/08/2021 | 1.38 | 1.38
Sog000275_2211574 | MS | Solar | 26/08/2021 | 1.38 | 1.38
Sog000276_2211575 | MS | Solar | 16/09/2021 | 1.38 | 1.38
Sog000277_2212062 | MS | Solar | 23/10/2021 | 1.38 | 1.38
Sog000278_2212067 | MS | Solar | 28/09/2021 | 1.38 | 1.38
Sog000279_2212063 | MS | Solar | 28/08/2021 | 1.38 | 1.38
Sog000280_2212328 | MS | Solar | 30/08/2021 | 1.38 | 1.38
Sog000281_2212309 | MS | Solar | 21/08/2021 | 1.38 | 1.38
Sog000282_2212311 | MS | Solar | 22/08/2021 | 1.38 | 1.38
Sog000283_2212064 | MS | Solar | 23/10/2021 | 1.38 | 1.38
Sog000284_2212336 | MS | Solar | 28/08/2021 | 1.38 | 1.38
Sog000285_2212065 | MS | Solar | 30/08/2021 | 1.38 | 1.38
Sog000286_2212207 | MS | Solar | 11/10/2021 | 1.38 | 1.38
Sog000287_2212068 | MS | Solar | 01/08/2021 | 1.38 | 1.38
Sog000288_2212069 | MS | Solar | 01/08/2021 | 1.38 | 1.38
Sog000289_2211862 | MS | Solar | 21/07/2021 | 1.38 | 1.38
Sog000290_2211869 | MS | Solar | 21/07/2021 | 1.38 | 1.38
Sog000291_2211878 | MS | Solar | 05/08/2021 | 1.38 | 1.38
Sog000292_2211879 | MS | Solar | 05/08/2021 | 1.38 | 1.38
Sog000293_2211849 | MS | Solar | 16/07/2021 | 1.38 | 1.38
Sog000294_2214514 | MS | Solar | 16/07/2021 | 1.38 | 1.38
Sog000295_2214515 | MS | Solar | 17/07/2021 | 1.38 | 1.38
Sog000296_2214516 | MS | Solar | 17/07/2021 | 1.38 | 1.38
Sog000297_2214518 | MS | Solar | 17/07/2021 | 1.38 | 1.38
Sog000298_2214519 | MS | Solar | 16/07/2021 | 1.38 | 1.38
Sog000299_2184385 | MS | Solar | 24/07/2021 | 1.38 | 1.38
Sog000300_2184388 | MS | Solar | 24/07/2021 | 1.38 | 1.38
Sog000301_2211850 | MS | Solar | 23/07/2021 | 1.38 | 1.38
Sog000302_2184783 | MS | Solar | 21/07/2021 | 1.38 | 1.38
Sog000303_2214590 | MS | Solar | 10/07/2021 | 1.38 | 1.38
Sog000304_2214623 | MS | Solar | 10/07/2021 | 1.38 | 1.38
Sog000305_2214594 | MS | Solar | 10/07/2021 | 1.38 | 1.38
Sog000306_2214621 | MS | Solar | 12/07/2021 | 1.38 | 1.38
Sog000307_2186494 | MS | Solar | 13/07/2021 | 1.38 | 1.38
Sog000308_2214622 | MS | Solar | 13/07/2021 | 1.38 | 1.38
Sog000309_2214520 | MS | Solar | 14/07/2021 | 1.38 | 1.38
Sog000310_2214672 | MS | Solar | 15/07/2021 | 1.38 | 1.38
Sog000311_2214513 | MS | Solar | 16/07/2021 | 1.38 | 1.38
Sog000312_2214526 | MS | Solar | 16/07/2021 | 1.38 | 1.38
Sog000313_2214586 | MS | Solar | 16/07/2021 | 1.38 | 1.38
Sog000314_2184675 | MS | Solar | 03/07/2021 | 1.38 | 1.38
Sog000315_2214510 | MS | Solar | 26/06/2021 | 1.38 | 1.38
Sog000316_2214673 | MS | Solar | 19/07/2021 | 1.38 | 1.38
Sog000317_2214675 | MS | Solar | 21/07/2021 | 1.38 | 1.38
Sog000318_2214676 | MS | Solar | 21/07/2021 | 1.38 | 1.38
Sog000320_2214511 | MS | Solar | 03/07/2021 | 1.38 | 1.38
Sog000321_2214581 | MS | Solar | 21/07/2021 | 1.38 | 1.38
Sog000322_2214536 | MS | Solar | 02/07/2021 | 1.38 | 1.38
Sog000323_2214583 | MS | Solar | 01/07/2021 | 1.38 | 1.38
Sog000324_2214539 | MS | Solar | 02/07/2021 | 1.38 | 1.38
Sog000325_2214508 | MS | Solar | 03/07/2021 | 1.38 | 1.38
Sog000326_2214509 | MS | Solar | 01/07/2021 | 1.38 | 1.38
Sog000327_2212208 | MS | Solar | 26/08/2021 | 1.38 | 1.38
Sog000328_2212348 | MS | Solar | 31/08/2021 | 1.38 | 1.38
Sog000329_2184949 | MS | Solar | 13/07/2021 | 1.38 | 1.38
Sog000330_2184950 | MS | Solar | 13/07/2021 | 1.38 | 1.38
Sog000331_2184955 | MS | Solar | 15/07/2021 | 1.38 | 1.38
Sog000332_2185000 | MS | Solar | 15/07/2021 | 1.38 | 1.38
Sog000333_2185003 | MS | Solar | 15/07/2021 | 1.38 | 1.38
Sog000334_2185006 | MS | Solar | 05/08/2021 | 1.38 | 1.38
Sog000335_2185007 | MS | Solar | 22/07/2021 | 1.38 | 1.38
Sog000336_2212321 | MS | Solar | 05/08/2021 | 1.38 | 1.38
Sog000337_2212322 | MS | Solar | 05/08/2021 | 1.38 | 1.38
Sog000338_2212323 | MS | Solar | 28/08/2021 | 1.38 | 1.38
Sog000339_2212070 | MS | Solar | 01/08/2021 | 1.38 | 1.38
Sog000340_2212325 | MS | Solar | 06/08/2021 | 1.38 | 1.38
Sog000341_2212324 | MS | Solar | 28/08/2021 | 1.38 | 1.38
Sog000342_2212071 | MS | Solar | 02/08/2021 | 1.38 | 1.38
Sog000343_2185180 | MS | Solar | 03/08/2021 | 1.38 | 1.38
Sog000344_2185186 | MS | Solar | 31/07/2021 | 1.38 | 1.38
Sog000345_2185188 | MS | Solar | 31/07/2021 | 1.38 | 1.38
Sog000346_2185190 | MS | Solar | 06/07/2021 | 1.38 | 1.38
Sog000347_2186483 | MS | Solar | 29/07/2021 | 1.38 | 1.38
Sog000348_2214538 | MS | Solar | 01/07/2021 | 1.38 | 1.38
Sog000349_2211868 | MS | Solar | 17/07/2021 | 1.38 | 1.38
Sog000350_2212072 | MS | Solar | 02/08/2021 | 1.38 | 1.38
Sog000351_2214522 | MS | Solar | 21/07/2021 | 1.38 | 1.38
Sog000352_2214585 | MS | Solar | 30/06/2021 | 1.38 | 1.38
Sog000353_2214523 | MS | Solar | 03/08/2021 | 1.38 | 1.38
Sog000354_2211852 | MS | Solar | 17/07/2021 | 1.38 | 1.38
Sog000355_2214588 | MS | Solar | 07/07/2021 | 1.38 | 1.38
Sog000356_2211880 | MS | Solar | 27/07/2021 | 1.38 | 1.38
Sog000357_2217064 | MS | Solar | 27/07/2021 | 1.38 | 1.38
Sog000358_2211853 | MS | Solar | 20/07/2021 | 1.38 | 1.38
Sog000359_2214587 | MS | Solar | 08/07/2021 | 1.38 | 1.38
Sog000360_2211854 | MS | Solar | 20/07/2021 | 1.38 | 1.38
Sog000361_2217065 | MS | Solar | 27/07/2021 | 1.38 | 1.38
Sog000362_2214671 | MS | Solar | 21/07/2021 | 1.38 | 1.38
Sog000363_2211882 | MS | Solar | 28/07/2021 | 1.38 | 1.38
Sog000364_2214525 | MS | Solar | 29/07/2021 | 1.38 | 1.38
Sog000365_2185115 | MS | Solar | 22/07/2021 | 1.38 | 1.38
Sog000366_2211883 | MS | Solar | 25/07/2021 | 1.38 | 1.38
Sog000367_2214527 | MS | Solar | 27/07/2021 | 1.38 | 1.38
Sog000368_2211861 | MS | Solar | 15/07/2021 | 1.38 | 1.38
Sog000369_2211855 | MS | Solar | 16/07/2021 | 1.38 | 1.38
Sog000370_2211856 | MS | Solar | 16/07/2021 | 1.38 | 1.38
Sog000371_2211859 | MS | Solar | 16/07/2021 | 1.38 | 1.38
Sog000372_2214592 | MS | Solar | 07/08/2021 | 1.38 | 1.38
Sog000374_2211863 | MS | Solar | 17/07/2021 | 1.38 | 1.38
Sog000375_2211865 | MS | Solar | 21/07/2021 | 1.38 | 1.38
Sog000376_2211866 | MS | Solar | 17/07/2021 | 1.38 | 1.38
Sog000377_2211867 | MS | Solar | 21/07/2021 | 1.38 | 1.38
Sog000378_2212251 | MS | Solar | 22/10/2021 | 1.38 | 1.38
Sog000379_2276128 | MS | Solar | 04/09/2021 | 1.38 | 1.38
Sog000380_2276190 | MS | Solar | 05/09/2021 | 1.38 | 1.38
Sog000381_2216979 | MS | Solar | 05/09/2021 | 1.38 | 1.38
Sog000382_2214437 | MS | Solar | 06/09/2021 | 1.38 | 1.38
Sog000383_2214439 | MS | Solar | 06/09/2021 | 1.38 | 1.38
Sog000384_2204800 | MS | Solar | 06/09/2021 | 1.38 | 1.38
Sog000385_2204801 | MS | Solar | 06/09/2021 | 1.38 | 1.38
Sog000386_2204802 | MS | Solar | 06/09/2021 | 1.38 | 1.38
Sog000387_2204803 | MS | Solar | 07/09/2021 | 1.38 | 1.38
Sog000388_2204804 | MS | Solar | 07/09/2021 | 1.38 | 1.38
Sog000389_2203626 | MS | Solar | 07/09/2021 | 1.38 | 1.38
Sog000390_2204805 | MS | Solar | 07/09/2021 | 1.38 | 1.38
Sog000392_2204807 | MS | Solar | 07/09/2021 | 1.38 | 1.38
Sog000393_2204809 | MS | Solar | 07/09/2021 | 1.38 | 1.38
Sog000395_2204811 | MS | Solar | 06/09/2021 | 1.38 | 1.38
Sog000396_2204075 | MS | Solar | 07/09/2021 | 1.38 | 1.38
Sog000397_2204076 | MS | Solar | 07/09/2021 | 1.38 | 1.38
Sog000398_2204812 | MS | Solar | 08/09/2021 | 1.38 | 1.38
Sog000399_2204117 | MS | Solar | 09/09/2021 | 1.38 | 1.38
Sog000400_2204814 | MS | Solar | 09/09/2021 | 1.38 | 1.38
Sog000401_2204815 | MS | Solar | 09/09/2021 | 1.38 | 1.38
Sog000402_2204118 | MS | Solar | 09/09/2021 | 1.38 | 1.38
Sog000403_2204119 | MS | Solar | 09/09/2021 | 1.38 | 1.38
Sog000404_2204120 | MS | Solar | 08/09/2021 | 1.38 | 1.38
Sog000405_2204159 | MS | Solar | 09/09/2021 | 1.38 | 1.38
Sog000406_2204161 | MS | Solar | 13/09/2021 | 1.38 | 1.38
Sog000407_2204225 | MS | Solar | 10/09/2021 | 1.38 | 1.38
Sog000408_2204226 | MS | Solar | 09/09/2021 | 1.38 | 1.38
Sog000409_2204227 | MS | Solar | 09/09/2021 | 1.38 | 1.38
Sog000410_2204816 | MS | Solar | 09/09/2021 | 1.38 | 1.38
Sog000411_2211794 | MS | Solar | 10/09/2021 | 1.38 | 1.38
Sog000412_2211795 | MS | Solar | 10/09/2021 | 1.38 | 1.38
Sog000413_2204857 | MS | Solar | 11/09/2021 | 1.38 | 1.38
Sog000414_2204858 | MS | Solar | 13/09/2021 | 1.38 | 1.38
Sog000415_2214501 | MS | Solar | 13/09/2021 | 1.38 | 1.38
Sog000416_2204229 | MS | Solar | 12/09/2021 | 1.38 | 1.38
Sog000417_2204237 | MS | Solar | 12/09/2021 | 1.38 | 1.38
Sog000418_2204239 | MS | Solar | 12/09/2021 | 1.38 | 1.38
Sog000419_2204240 | MS | Solar | 12/09/2021 | 1.38 | 1.38
Sog000420_2205427 | MS | Solar | 13/09/2021 | 1.38 | 1.38
Sog000421_2204242 | MS | Solar | 10/09/2021 | 1.38 | 1.38
Sog000422_2204243 | MS | Solar | 10/09/2021 | 1.38 | 1.38
Sog000423_2205428 | MS | Solar | 08/09/2021 | 1.38 | 1.38
Sog000424_2205429 | MS | Solar | 13/09/2021 | 1.38 | 1.38
Sog000425_2205430 | MS | Solar | 19/09/2021 | 1.38 | 1.38
Sog000426_2205432 | MS | Solar | 13/09/2021 | 1.38 | 1.38
Sog000427_2204244 | MS | Solar | 12/09/2021 | 1.38 | 1.38
Sog000428_2204246 | MS | Solar | 13/09/2021 | 1.38 | 1.38
Sog000429_2204248 | MS | Solar | 13/09/2021 | 1.38 | 1.38
Sog000430_2205460 | MS | Solar | 14/09/2021 | 1.38 | 1.38
Sog000431_2204251 | MS | Solar | 14/09/2021 | 1.38 | 1.38
Sog000432_2205463 | MS | Solar | 15/09/2021 | 1.38 | 1.38
Sog000433_2205465 | MS | Solar | 15/09/2021 | 1.38 | 1.38
Sog000434_2204252 | MS | Solar | 15/09/2021 | 1.38 | 1.38
Sog000435_2204253 | MS | Solar | 06/09/2021 | 1.38 | 1.38
Sog000437_2205466 | MS | Solar | 15/09/2021 | 1.38 | 1.38
Sog000438_2204255 | MS | Solar | 15/09/2021 | 1.38 | 1.38
Sog000443_2204261 | MS | Solar | 15/09/2021 | 1.38 | 1.38
Sog000444_2204262 | MS | Solar | 15/09/2021 | 1.38 | 1.38
Sog000445_2205467 | MS | Solar | 16/09/2021 | 1.38 | 1.38
Sog000446_2204263 | MS | Solar | 16/09/2021 | 1.38 | 1.38
Sog000447_2204267 | MS | Solar | 16/09/2021 | 1.38 | 1.38
Sog000448_2204269 | MS | Solar | 16/09/2021 | 1.38 | 1.38
Sog000449_2204270 | MS | Solar | 15/09/2021 | 1.38 | 1.38
Sog000450_2204272 | MS | Solar | 16/09/2021 | 1.38 | 1.38
Sog000451_2204273 | MS | Solar | 16/09/2021 | 1.38 | 1.38
Sog000452_2204274 | MS | Solar | 17/09/2021 | 1.38 | 1.38
Sog000453_2204275 | MS | Solar | 17/09/2021 | 1.38 | 1.38
Sog000454_2204276 | MS | Solar | 17/09/2021 | 1.38 | 1.38
Sog000455_2204317 | MS | Solar | 17/09/2021 | 1.38 | 1.38
Sog000456_2204318 | MS | Solar | 17/09/2021 | 1.38 | 1.38
Sog000457_2205468 | MS | Solar | 17/09/2021 | 1.38 | 1.38
Sog000457_2205468 | MS | Solar | 17/09/2021 | 1.38 | 1.38
Sog000459_2217060 | MS | Solar | 17/09/2021 | 1.38 | 1.38
Sog000460_2204319 | MS | Solar | 16/09/2021 | 1.38 | 1.38
Sog000461_2204320 | MS | Solar | 18/09/2021 | 1.38 | 1.38
Sog000464_2203629 | MS | Solar | 18/09/2021 | 1.38 | 1.38
Sog000465_2203632 | MS | Solar | 18/09/2021 | 1.38 | 1.38
Sog000466_2204323 | MS | Solar | 27/09/2021 | 1.38 | 1.38
Sog000469_2205548 | MS | Solar | 19/09/2021 | 1.38 | 1.38
Sog000470_2203635 | MS | Solar | 19/09/2021 | 1.38 | 1.38
Sog000471_2203717 | MS | Solar | 19/09/2021 | 1.38 | 1.38
Sog000472_2204327 | MS | Solar | 20/09/2021 | 1.38 | 1.38
Sog000473_2204328 | MS | Solar | 20/09/2021 | 1.38 | 1.38
Sog000474_2204329 | MS | Solar | 20/09/2021 | 1.38 | 1.38
Sog000475_2204330 | MS | Solar | 20/09/2021 | 1.38 | 1.38
Sog000476_2204331 | MS | Solar | 20/09/2021 | 1.38 | 1.38
Sog000477_2204332 | MS | Solar | 20/09/2021 | 1.38 | 1.38
Sog000478_2204333 | MS | Solar | 20/09/2021 | 1.38 | 1.38
Sog000479_2203720 | MS | Solar | 20/09/2021 | 1.38 | 1.38
Sog000480_2205551 | MS | Solar | 20/09/2021 | 1.38 | 1.38
Sog000482_2204334 | MS | Solar | 17/09/2021 | 1.38 | 1.38
Sog000483_2204335 | MS | Solar | 17/09/2021 | 1.38 | 1.38
Sog000484_2204337 | MS | Solar | 22/09/2021 | 1.38 | 1.38
Sog000485_2205552 | MS | Solar | 18/09/2021 | 1.38 | 1.38
Sog000486_2204338 | MS | Solar | 27/09/2021 | 1.38 | 1.38
Sog000487_2204339 | MS | Solar | 27/09/2021 | 1.38 | 1.38
Sog000488_2203682 | MS | Solar | 18/09/2021 | 1.38 | 1.38
Sog000490_2204341 | MS | Solar | 21/09/2021 | 1.38 | 1.38
Sog000491_2205555 | MS | Solar | 21/09/2021 | 1.38 | 1.38
Sog000492_2204343 | MS | Solar | 18/09/2021 | 1.38 | 1.38
Sog000492_2205556 | MS | Solar | 13/09/2021 | 1.38 | 1.38
Sog000493_2205556 | MS | Solar | 13/09/2021 | 1.38 | 1.38
Sog000494_2205577 | MS | Solar | 20/09/2021 | 1.38 | 1.38
Sog000495_2205578 | MS | Solar | 22/09/2021 | 1.38 | 1.38
Sog000496_2203683 | MS | Solar | 22/09/2021 | 1.38 | 1.38
Sog000497_2205579 | MS | Solar | 22/09/2021 | 1.38 | 1.38
Sog000498_2205580 | MS | Solar | 22/09/2021 | 1.38 | 1.38
Sog000499_2204344 | MS | Solar | 22/09/2021 | 1.38 | 1.38
Sog000501_2204346 | MS | Solar | 22/09/2021 | 1.38 | 1.38
Sog000502_2204347 | MS | Solar | 22/09/2021 | 1.38 | 1.38
Sog000503_2204348 | MS | Solar | 22/09/2021 | 1.38 | 1.38
Sog000504_2204349 | MS | Solar | 27/09/2021 | 1.38 | 1.38
Sog000505_2204351 | MS | Solar | 27/09/2021 | 1.38 | 1.38
Sog000506_2204352 | MS | Solar | 26/09/2021 | 1.38 | 1.38
Sog000507_2204355 | MS | Solar | 26/09/2021 | 1.38 | 1.38
Sog000508_2204356 | MS | Solar | 26/09/2021 | 1.38 | 1.38
Sog000509_2204457 | MS | Solar | 26/09/2021 | 1.38 | 1.38
Sog000510_2204459 | MS | Solar | 26/09/2021 | 1.38 | 1.38
Sog000511_2205581 | MS | Solar | 23/09/2021 | 1.38 | 1.38
Sog000512_2205584 | MS | Solar | 23/09/2021 | 1.38 | 1.38
Sog000513_2204460 | MS | Solar | 23/09/2021 | 1.38 | 1.38
Sog000515_2203684 | MS | Solar | 23/09/2021 | 1.38 | 1.38
Sog000516_2205586 | MS | Solar | 23/09/2021 | 1.38 | 1.38
Sog000517_2203685 | MS | Solar | 24/09/2021 | 1.38 | 1.38
Sog000518_2204462 | MS | Solar | 24/09/2021 | 1.38 | 1.38
Sog000519_2203686 | MS | Solar | 24/09/2021 | 1.38 | 1.38
Sog000520_2203687 | MS | Solar | 24/09/2021 | 1.38 | 1.38
Sog000521_2203688 | MS | Solar | 24/09/2021 | 1.38 | 1.38
Sog000523_2204464 | MS | Solar | 25/09/2021 | 1.38 | 1.38
Sog000525_2204466 | MS | Solar | 25/09/2021 | 1.38 | 1.38
Sog000526_2204467 | MS | Solar | 25/09/2021 | 1.38 | 1.38
Sog000527_2205587 | MS | Solar | 25/09/2021 | 1.38 | 1.38
Sog000528_2205592 | MS | Solar | 25/09/2021 | 1.38 | 1.38
Sog000529_2205594 | MS | Solar | 25/09/2021 | 1.38 | 1.38
Sog000530_2205595 | MS | Solar | 25/09/2021 | 1.38 | 1.38
Sog000531_2205617 | MS | Solar | 25/09/2021 | 1.38 | 1.38
Sog000532_2205619 | MS | Solar | 25/09/2021 | 1.38 | 1.38
Sog000533_2214502 | MS | Solar | 23/09/2021 | 1.38 | 1.38
Sog000534_2205624 | MS | Solar | 26/09/2021 | 1.38 | 1.38
Sog000535_2204468 | MS | Solar | 26/09/2021 | 1.38 | 1.38
Sog000536_2205626 | MS | Solar | 26/09/2021 | 1.38 | 1.38
Sog000537_2205627 | MS | Solar | 26/09/2021 | 1.38 | 1.38
Sog000538_2204470 | MS | Solar | 26/09/2021 | 1.38 | 1.38
Sog000539_2204472 | MS | Solar | 26/09/2021 | 1.38 | 1.38
Sog000540_2204473 | MS | Solar | 27/09/2021 | 1.38 | 1.38
Sog000541_2204474 | MS | Solar | 27/09/2021 | 1.38 | 1.38
Sog000542_2204475 | MS | Solar | 27/09/2021 | 1.38 | 1.38
Sog000543_2204497 | MS | Solar | 10/10/2021 | 1.38 | 1.38
Sog000544_2204498 | MS | Solar | 27/09/2021 | 1.38 | 1.38
Sog000545_2204499 | MS | Solar | 10/10/2021 | 1.38 | 1.38
Sog000546_2205630 | MS | Solar | 27/09/2021 | 1.38 | 1.38
Sog000547_2205631 | MS | Solar | 27/09/2021 | 1.38 | 1.38
Sog000548_2204500 | MS | Solar | 27/09/2021 | 1.38 | 1.38
Sog000550_2204503 | MS | Solar | 27/09/2021 | 1.38 | 1.38
Sog000551_2204515 | MS | Solar | 27/09/2021 | 1.38 | 1.38
Sog000552_2204560 | MS | Solar | 28/09/2021 | 1.38 | 1.38
Sog000553_2217061 | MS | Solar | 28/09/2021 | 1.38 | 1.38
Sog000554_2214503 | MS | Solar | 28/09/2021 | 1.38 | 1.38
Sog000555_2211798 | MS | Solar | 30/09/2021 | 1.38 | 1.38
Sog000556_2205633 | MS | Solar | 28/09/2021 | 1.38 | 1.38
Sog000557_2205634 | MS | Solar | 28/09/2021 | 1.38 | 1.38
Sog000559_2211799 | MS | Solar | 28/09/2021 | 1.38 | 1.38
Sog000560_2205642 | MS | Solar | 28/09/2021 | 1.38 | 1.38
Sog000561_2204561 | MS | Solar | 28/09/2021 | 1.38 | 1.38
Sog000562_2204562 | MS | Solar | 28/09/2021 | 1.38 | 1.38
Sog000563_2204565 | MS | Solar | 28/09/2021 | 1.38 | 1.38
Sog000564_2203689 | MS | Solar | 28/09/2021 | 1.38 | 1.38
Sog000565_2204552 | MS | Solar | 09/09/2021 | 1.38 | 1.38
Sog000566_2205643 | MS | Solar | 28/09/2021 | 1.38 | 1.38
Sog000567_2211820 | MS | Solar | 09/09/2021 | 1.38 | 1.38
Sog000568_2204554 | MS | Solar | 29/09/2021 | 1.38 | 1.38
Sog000569_2211821 | MS | Solar | 29/09/2021 | 1.38 | 1.38
Sog000570_2214504 | MS | Solar | 29/09/2021 | 1.38 | 1.38
Sog000571_2211822 | MS | Solar | 29/09/2021 | 1.38 | 1.38
Sog000572_2211823 | MS | Solar | 29/09/2021 | 1.38 | 1.38
Sog000573_2211824 | MS | Solar | 29/09/2021 | 1.38 | 1.38
Sog000574_2211825 | MS | Solar | 29/09/2021 | 1.38 | 1.38
Sog000575_2211826 | MS | Solar | 29/09/2021 | 1.38 | 1.38
Sog000576_2211829 | MS | Solar | 29/09/2021 | 1.38 | 1.38
Sog000577_2211830 | MS | Solar | 29/09/2021 | 1.38 | 1.38
Sog000578_2211831 | MS | Solar | 29/09/2021 | 1.38 | 1.38
Sog000579_2205708 | MS | Solar | 29/09/2021 | 1.38 | 1.38
Sog000580_2203690 | MS | Solar | 29/09/2021 | 1.38 | 1.38
Sog000581_2205709 | MS | Solar | 29/09/2021 | 1.38 | 1.38
Sog000582_2205710 | MS | Solar | 28/09/2021 | 1.38 | 1.38
Sog000584_2211832 | MS | Solar | 30/09/2021 | 1.38 | 1.38
Sog000585_2211833 | MS | Solar | 30/09/2021 | 1.38 | 1.38
Sog000586_2211834 | MS | Solar | 30/09/2021 | 1.38 | 1.38
Sog000587_2214505 | MS | Solar | 30/09/2021 | 1.38 | 1.38
Sog000588_2205713 | MS | Solar | 30/09/2021 | 1.38 | 1.38
Sog000590_2204556 | MS | Solar | 30/09/2021 | 1.38 | 1.38
Sog000591_2211835 | MS | Solar | 30/09/2021 | 1.38 | 1.38
Sog000592_2205716 | MS | Solar | 30/09/2021 | 1.38 | 1.38
Sog000593_2204599 | MS | Solar | 30/09/2021 | 1.38 | 1.38
Sog000594_2211836 | MS | Solar | 30/09/2021 | 1.38 | 1.38
Sog000596_2205758 | MS | Solar | 11/10/2021 | 1.38 | 1.38
Sog000597_2214506 | MS | Solar | 30/09/2021 | 1.38 | 1.38
Sog000598_2204600 | MS | Solar | 22/09/2021 | 1.38 | 1.38
Sog000599_2204609 | MS | Solar | 22/09/2021 | 1.38 | 1.38
Sog000600_2204610 | MS | Solar | 25/09/2021 | 1.38 | 1.38
Sog000601_2204612 | MS | Solar | 25/09/2021 | 1.38 | 1.38
Sog000602_2204613 | MS | Solar | 30/09/2021 | 1.38 | 1.38
Sog000603_2204614 | MS | Solar | 30/09/2021 | 1.38 | 1.38
Sog000604_2204615 | MS | Solar | 27/08/2021 | 1.38 | 1.38
Sog000605_2204616 | MS | Solar | 30/09/2021 | 1.38 | 1.38
Sog000606_2204657 | MS | Solar | 30/09/2021 | 1.38 | 1.38
Sog000607_2211837 | MS | Solar | 30/09/2021 | 1.38 | 1.38
Sog000608_2211838 | MS | Solar | 30/09/2021 | 1.38 | 1.38
Sog000609_2205759 | MS | Solar | 09/09/2021 | 1.38 | 1.38
Sog000610_2204658 | MS | Solar | 22/09/2021 | 1.38 | 1.38
Sog000611_2204661 | MS | Solar | 30/09/2021 | 1.38 | 1.38
Sog000613_2204663 | MS | Solar | 24/09/2021 | 1.38 | 1.38
Sog000615_2204665 | MS | Solar | 14/10/2021 | 1.38 | 1.38
Sog000616_2204666 | MS | Solar | 30/09/2021 | 1.38 | 1.38
Sog000617_2204668 | MS | Solar | 26/09/2021 | 1.38 | 1.38
Sog000618_2204673 | MS | Solar | 30/09/2021 | 1.38 | 1.38
Sog000619_2217869 | MS | Solar | 30/10/2021 | 1.38 | 1.38
Sog000620_2231369 | MS | Solar | 30/10/2021 | 1.38 | 1.38
Sog000621_2217870 | MS | Solar | 27/10/2021 | 1.38 | 1.38
Sog000622_2231370 | MS | Solar | 30/10/2021 | 1.38 | 1.38
Sog000623_2231372 | MS | Solar | 21/10/2021 | 1.38 | 1.38
Sog000624_2231373 | MS | Solar | 21/10/2021 | 1.38 | 1.38
Sog000625_2231376 | MS | Solar | 21/10/2021 | 1.38 | 1.38
Sog000626_2217872 | MS | Solar | 24/10/2021 | 1.38 | 1.38
Sog000627_2231378 | MS | Solar | 25/10/2021 | 1.38 | 1.38
Sog000628_2231379 | MS | Solar | 27/10/2021 | 1.38 | 1.38
Sog000629_2217881 | MS | Solar | 22/10/2021 | 1.38 | 1.38
Sog000630_2217874 | MS | Solar | 27/10/2021 | 1.38 | 1.38
Sog000631_2217876 | MS | Solar | 22/10/2021 | 1.38 | 1.38
Sog000632_2217858 | MS | Solar | 24/10/2021 | 1.38 | 1.38
Sog000633_2231380 | MS | Solar | 22/10/2021 | 1.38 | 1.38
Sog000634_2217900 | MS | Solar | 25/10/2021 | 1.38 | 1.38
Sog000635_2231553 | MS | Solar | 27/10/2021 | 1.38 | 1.38
Sog000636_2231382 | MS | Solar | 22/10/2021 | 1.38 | 1.38
Sog000637_2217901 | MS | Solar | 22/10/2021 | 1.38 | 1.38
Sog000638_2231383 | MS | Solar | 22/10/2021 | 1.38 | 1.38
Sog000639_2217902 | MS | Solar | 24/10/2021 | 1.38 | 1.38
Sog000640_2231384 | MS | Solar | 25/10/2021 | 1.38 | 1.38
Sog000641_2217903 | MS | Solar | 25/10/2021 | 1.38 | 1.38
Sog000642_2231385 | MS | Solar | 21/10/2021 | 1.38 | 1.38
Sog000643_2231386 | MS | Solar | 21/10/2021 | 1.38 | 1.38
Sog000644_2219114 | MS | Solar | 27/10/2021 | 1.38 | 1.38
Sog000645_2231387 | MS | Solar | 24/10/2021 | 1.38 | 1.38
Sog000646_2231261 | MS | Solar | 24/10/2021 | 1.38 | 1.38
Sog000647_2231388 | MS | Solar | 14/10/2021 | 1.38 | 1.38
Sog000648_2231389 | MS | Solar | 12/10/2021 | 1.38 | 1.38
Sog000649_2231390 | MS | Solar | 27/10/2021 | 1.38 | 1.38
Sog000650_2219115 | MS | Solar | 27/10/2021 | 1.38 | 1.38
Sog000651_2231391 | MS | Solar | 15/10/2021 | 1.38 | 1.38
Sog000652_2231392 | MS | Solar | 22/10/2021 | 1.38 | 1.38
Sog000653_2231393 | MS | Solar | 23/10/2021 | 1.38 | 1.38
Sog000654_2231394 | MS | Solar | 14/10/2021 | 1.38 | 1.38
Sog000655_2231395 | MS | Solar | 14/10/2021 | 1.38 | 1.38
Sog000655_2231395 | MS | Solar | 14/10/2021 | 1.38 | 1.38
Sog000656_2231396 | MS | Solar | 14/10/2021 | 1.38 | 1.38
Sog000657_2231397 | MS | Solar | 18/10/2021 | 1.38 | 1.38
Sog000658_2231398 | MS | Solar | 19/10/2021 | 1.38 | 1.38
Sog000659_2231263 | MS | Solar | 18/10/2021 | 1.38 | 1.38
Sog000660_2231399 | MS | Solar | 20/10/2021 | 1.38 | 1.38
Sog000661_2231400 | MS | Solar | 19/10/2021 | 1.38 | 1.38
Sog000662_2231401 | MS | Solar | 13/10/2021 | 1.38 | 1.38
Sog000663_2231402 | MS | Solar | 12/10/2021 | 1.38 | 1.38
Sog000664_2231564 | MS | Solar | 19/10/2021 | 1.38 | 1.38
Sog000665_2231555 | MS | Solar | 19/10/2021 | 1.38 | 1.38
Sog000666_2231403 | MS | Solar | 20/10/2021 | 1.38 | 1.38
Sog000667_2231311 | MS | Solar | 26/10/2021 | 1.38 | 1.38
Sog000668_2231315 | MS | Solar | 23/10/2021 | 1.38 | 1.38
Sog000669_2231317 | MS | Solar | 25/10/2021 | 1.38 | 1.38
Sog000670_2231318 | MS | Solar | 25/10/2021 | 1.38 | 1.38
Sog000671_2231404 | MS | Solar | 19/10/2021 | 1.38 | 1.38
Sog000672_2231406 | MS | Solar | 22/10/2021 | 1.38 | 1.38
Sog000673_2231407 | MS | Solar | 22/10/2021 | 1.38 | 1.38
Sog000674_2231408 | MS | Solar | 23/10/2021 | 1.38 | 1.38
Sog000674_2231408 | MS | Solar | 23/10/2021 | 1.38 | 1.38
Sog000675_2231409 | MS | Solar | 19/10/2021 | 1.38 | 1.38
Sog000676_2231412 | MS | Solar | 20/10/2021 | 1.38 | 1.38
Sog000677_2231413 | MS | Solar | 20/10/2021 | 1.38 | 1.38
Sog000678_2231415 | MS | Solar | 29/10/2021 | 1.38 | 1.38
Sog000679_2231416 | MS | Solar | 29/10/2021 | 1.38 | 1.38
Sog000680_2231417 | MS | Solar | 29/10/2021 | 1.38 | 1.38
Sog000681_2231418 | MS | Solar | 29/10/2021 | 1.38 | 1.38
Sog000682_2231419 | MS | Solar | 29/10/2021 | 1.38 | 1.38
Sog000683_2231420 | MS | Solar | 29/10/2021 | 1.38 | 1.38
Sog000684_2231421 | MS | Solar | 16/10/2021 | 1.38 | 1.38
Sog000685_2231319 | MS | Solar | 26/10/2021 | 1.38 | 1.38
Sog000685_2231546 | MS | Solar | 28/10/2021 | 1.38 | 1.38
Sog000686_2231422 | MS | Solar | 26/10/2021 | 1.38 | 1.38
Sog000687_2231320 | MS | Solar | 21/10/2021 | 1.38 | 1.38
Sog000688_2231423 | MS | Solar | 29/10/2021 | 1.38 | 1.38
Sog000689_2231424 | MS | Solar | 13/10/2021 | 1.38 | 1.38
Sog000690_2231426 | MS | Solar | 14/10/2021 | 1.38 | 1.38
Sog000691_2231319 | MS | Solar | 26/10/2021 | 1.38 | 1.38
Sog000691_2231427 | MS | Solar | 01/11/2021 | 1.38 | 1.38
Sog000692_2231428 | MS | Solar | 15/10/2021 | 1.38 | 1.38
Sog000693_2231430 | MS | Solar | 16/10/2021 | 1.38 | 1.38
Sog000694_2231431 | MS | Solar | 18/10/2021 | 1.38 | 1.38
Sog000695_2231432 | MS | Solar | 16/10/2021 | 1.38 | 1.38
Sog000696_2231433 | MS | Solar | 16/10/2021 | 1.38 | 1.38
Sog000697_2231321 | MS | Solar | 18/10/2021 | 1.38 | 1.38
Sog000698_2231434 | MS | Solar | 20/10/2021 | 1.38 | 1.38
Sog000699_2231435 | MS | Solar | 21/10/2021 | 1.38 | 1.38
Sog000700_2231436 | MS | Solar | 16/10/2021 | 1.38 | 1.38
Sog000701_2231438 | MS | Solar | 16/10/2021 | 1.38 | 1.38
Sog000701_2231438 | MS | Solar | 16/10/2021 | 1.38 | 1.38
Sog000702_2231439 | MS | Solar | 18/10/2021 | 1.38 | 1.38
Sog000703_2231440 | MS | Solar | 19/10/2021 | 1.38 | 1.38
Sog000704_2231442 | MS | Solar | 21/10/2021 | 1.38 | 1.38
Sog000705_2231443 | MS | Solar | 23/10/2021 | 1.38 | 1.38
Sog000706_2231444 | MS | Solar | 18/10/2021 | 1.38 | 1.38
Sog000707_2231465 | MS | Solar | 12/10/2021 | 1.38 | 1.38
Sog000708_2231467 | MS | Solar | 12/10/2021 | 1.38 | 1.38
Sog000709_2231468 | MS | Solar | 29/10/2021 | 1.38 | 1.38
Sog000710_2231469 | MS | Solar | 29/10/2021 | 1.38 | 1.38
Sog000711_2231470 | MS | Solar | 29/10/2021 | 1.38 | 1.38
Sog000712_2231471 | MS | Solar | 23/10/2021 | 1.38 | 1.38
Sog000713_2231551 | MS | Solar | 24/10/2021 | 1.38 | 1.38
Sog000714_2231552 | MS | Solar | 24/10/2021 | 1.38 | 1.38
Sog000715_2231472 | MS | Solar | 15/10/2021 | 1.38 | 1.38
Sog000716_2231475 | MS | Solar | 16/10/2021 | 1.38 | 1.38
Sog000717_2231476 | MS | Solar | 22/10/2021 | 1.38 | 1.38
Sog000717_2231476 | MS | Solar | 22/10/2021 | 1.38 | 1.38
Sog000718_2231477 | MS | Solar | 22/10/2021 | 1.38 | 1.38
Sog000718_2231477 | MS | Solar | 22/10/2021 | 1.38 | 1.38
Sog000719_2231478 | MS | Solar | 28/10/2021 | 1.38 | 1.38
Sog000720_2231322 | MS | Solar | 21/10/2021 | 1.38 | 1.38
Sog000721_2231556 | MS | Solar | 20/10/2021 | 1.38 | 1.38
Sog000722_2231479 | MS | Solar | 26/10/2021 | 1.38 | 1.38
Sog000723_2231480 | MS | Solar | 25/10/2021 | 1.38 | 1.38
Sog000724_2231482 | MS | Solar | 27/10/2021 | 1.38 | 1.38
Sog000725_2231483 | MS | Solar | 30/10/2021 | 1.38 | 1.38
Sog000726_2231484 | MS | Solar | 30/10/2021 | 1.38 | 1.38
Sog000727_2231485 | MS | Solar | 29/10/2021 | 1.38 | 1.38
Sog000728_2231487 | MS | Solar | 29/10/2021 | 1.38 | 1.38
Sog000729_2231488 | MS | Solar | 27/10/2021 | 1.38 | 1.38
Sog000730_2231323 | MS | Solar | 28/10/2021 | 1.38 | 1.38
Sog000731_2231490 | MS | Solar | 30/10/2021 | 1.38 | 1.38
Sog000732_2231491 | MS | Solar | 30/10/2021 | 1.38 | 1.38
Sog000732_2231491 | MS | Solar | 30/10/2021 | 1.38 | 1.38
Sog000733_2231324 | MS | Solar | 22/10/2021 | 1.38 | 1.38
Sog000733_2231324 | MS | Solar | 22/10/2021 | 1.38 | 1.38
Sog000734_2231365 | MS | Solar | 28/10/2021 | 1.38 | 1.38
Sog000735_2231366 | MS | Solar | 28/10/2021 | 1.38 | 1.38
Sog000736_2231557 | MS | Solar | 29/10/2021 | 1.38 | 1.38
Sog000737_2231558 | MS | Solar | 29/10/2021 | 1.38 | 1.38
Sog000738_2231492 | MS | Solar | 30/10/2021 | 1.38 | 1.38
Sog000739_2231559 | MS | Solar | 30/10/2021 | 1.38 | 1.38
Sog000740_2231494 | MS | Solar | 10/10/2021 | 1.38 | 1.38
Sog000741_2231495 | MS | Solar | 16/10/2021 | 1.38 | 1.38
Sog000742_2231496 | MS | Solar | 16/10/2021 | 1.38 | 1.38
Sog000743_2231497 | MS | Solar | 18/10/2021 | 1.38 | 1.38
Sog000744_2231498 | MS | Solar | 19/10/2021 | 1.38 | 1.38
Sog000745_2231560 | MS | Solar | 22/10/2021 | 1.38 | 1.38
Sog000746_2231561 | MS | Solar | 19/10/2021 | 1.38 | 1.38
Sog000747_2231562 | MS | Solar | 19/10/2021 | 1.38 | 1.38
Sog000748_2231563 | MS | Solar | 20/10/2021 | 1.38 | 1.38
Sog000749_2231367 | MS | Solar | 28/10/2021 | 1.38 | 1.38
Sog000750_2231500 | MS | Solar | 26/10/2021 | 1.38 | 1.38
Sog000750_2231500 | MS | Solar | 26/10/2021 | 1.38 | 1.38
Sog000751_2231501 | MS | Solar | 27/10/2021 | 1.38 | 1.38
Sog000752_2231502 | MS | Solar | 25/10/2021 | 1.38 | 1.38
Sog000753_2231503 | MS | Solar | 30/10/2021 | 1.38 | 1.38
Sog000753_2231503 | MS | Solar | 30/10/2021 | 1.38 | 1.38
Sog000754_2231504 | MS | Solar | 31/10/2021 | 1.38 | 1.38
Sog000755_2231505 | MS | Solar | 31/10/2021 | 1.38 | 1.38
Sog000756_2231506 | MS | Solar | 31/10/2021 | 1.38 | 1.38
Sog000757_2231509 | MS | Solar | 25/10/2021 | 1.38 | 1.38
Sog000758_2231510 | MS | Solar | 26/10/2021 | 1.38 | 1.38
Sog000759_2231511 | MS | Solar | 29/10/2021 | 1.38 | 1.38
Sog000760_2231514 | MS | Solar | 28/10/2021 | 1.38 | 1.38
Sog000761_2231516 | MS | Solar | 31/10/2021 | 1.38 | 1.38
Sog000762_2231517 | MS | Solar | 31/10/2021 | 1.38 | 1.38
Sog000763_2231518 | MS | Solar | 31/10/2021 | 1.38 | 1.38
Sog000764_2231519 | MS | Solar | 31/10/2021 | 1.38 | 1.38
Sog000765_2231520 | MS | Solar | 28/10/2021 | 1.38 | 1.38
Sog000766_2231521 | MS | Solar | 26/10/2021 | 1.38 | 1.38
Sog000766_2231521 | MS | Solar | 26/10/2021 | 1.38 | 1.38
Sog000767_2231523 | MS | Solar | 21/10/2021 | 1.38 | 1.38
Sog000768_2231524 | MS | Solar | 21/10/2021 | 1.38 | 1.38
Sog000768_2231524 | MS | Solar | 21/10/2021 | 1.38 | 1.38
Sog000769_2231526 | MS | Solar | 26/10/2021 | 1.38 | 1.38
Sog000770_2231527 | MS | Solar | 08/11/2021 | 1.38 | 1.38
Sog000771_2231528 | MS | Solar | 22/10/2021 | 1.38 | 1.38
Sog000772_2231529 | MS | Solar | 26/10/2021 | 1.38 | 1.38
Sog000773_2231530 | MS | Solar | 26/10/2021 | 1.38 | 1.38
Sog000774_2231532 | MS | Solar | 21/10/2021 | 1.38 | 1.38
Sog000775_2231533 | MS | Solar | 24/10/2021 | 1.38 | 1.38
Sog000776_2231534 | MS | Solar | 25/10/2021 | 1.38 | 1.38
Sog000777_2231536 | MS | Solar | 24/10/2021 | 1.38 | 1.38
Sog000778_2231537 | MS | Solar | 24/10/2021 | 1.38 | 1.38
Sog000779_2231538 | MS | Solar | 26/10/2021 | 1.38 | 1.38
Sog000780_2231539 | MS | Solar | 29/10/2021 | 1.38 | 1.38
Sog000781_2231540 | MS | Solar | 28/10/2021 | 1.38 | 1.38
Sog000782_2231541 | MS | Solar | 28/10/2021 | 1.38 | 1.38
Sog000783_2231542 | MS | Solar | 27/10/2021 | 1.38 | 1.38
Sog000784_2231544 | MS | Solar | 24/10/2021 | 1.38 | 1.38
Sog000785_2231546 | MS | Solar | 28/10/2021 | 1.38 | 1.38
Sog000786_2231547 | MS | Solar | 26/10/2021 | 1.38 | 1.38
Sog000787_2231548 | MS | Solar | 27/10/2021 | 1.38 | 1.38
Sog000788_2231549 | MS | Solar | 25/10/2021 | 1.38 | 1.38
Sog000789_2231550 | MS | Solar | 08/10/2021 | 1.38 | 1.38
Sog000790_2338066 | MS | Solar | 28/09/2021 | 1.38 | 1.38
Sog000791_2276573 | MS | Solar | 14/10/2021 | 1.38 | 1.38
Sog000792_2276576 | MS | Solar | 14/10/2021 | 1.38 | 1.38
Sog000793_2277899 | MS | Solar | 15/10/2021 | 1.38 | 1.38
Sog000794_2276739 | MS | Solar | 19/10/2021 | 1.38 | 1.38
Sog000795_2277900 | MS | Solar | 19/10/2021 | 1.38 | 1.38
Sog000796_2277903 | MS | Solar | 19/10/2021 | 1.38 | 1.38
Sog000797_2277904 | MS | Solar | 19/10/2021 | 1.38 | 1.38
Sog000798_2277906 | MS | Solar | 19/10/2021 | 1.38 | 1.38
Sog000799_2277907 | MS | Solar | 19/10/2021 | 1.38 | 1.38
Sog000800_2276746 | MS | Solar | 19/10/2021 | 1.38 | 1.38
Sog000801_2276748 | MS | Solar | 19/10/2021 | 1.38 | 1.38
Sog000802_2277908 | MS | Solar | 20/10/2021 | 1.38 | 1.38
Sog000803_2276749 | MS | Solar | 22/10/2021 | 1.38 | 1.38
Sog000804_2278239 | MS | Solar | 23/10/2021 | 1.38 | 1.38
Sog000805_2276770 | MS | Solar | 24/10/2021 | 1.38 | 1.38
Sog000806_2276773 | MS | Solar | 24/10/2021 | 1.38 | 1.38
Sog000807_2278241 | MS | Solar | 24/10/2021 | 1.38 | 1.38
Sog000808_2277909 | MS | Solar | 09/11/2021 | 1.38 | 1.38
Sog000809_2278243 | MS | Solar | 09/11/2021 | 1.38 | 1.38
Sog000810_2277911 | MS | Solar | 09/11/2021 | 1.38 | 1.38
Sog000811_2277912 | MS | Solar | 09/11/2021 | 1.38 | 1.38
Sog000812_2277913 | MS | Solar | 09/11/2021 | 1.38 | 1.38
Sog000813_2277915 | MS | Solar | 09/11/2021 | 1.38 | 1.38
Sog000814_2276774 | MS | Solar | 10/11/2021 | 1.38 | 1.38
Sog000815_2276775 | MS | Solar | 10/11/2021 | 1.38 | 1.38
Sog000816_2276776 | MS | Solar | 10/11/2021 | 1.38 | 1.38
Sog000817_2276778 | MS | Solar | 10/11/2021 | 1.38 | 1.38
Sog000818_2276780 | MS | Solar | 10/11/2021 | 1.38 | 1.38
Sog000819_2276782 | MS | Solar | 10/11/2021 | 1.38 | 1.38
Sog000820_2276783 | MS | Solar | 10/11/2021 | 1.38 | 1.38
Sog000821_2276785 | MS | Solar | 10/11/2021 | 1.38 | 1.38
Sog000822_2278244 | MS | Solar | 10/11/2021 | 1.38 | 1.38
Sog000823_2276786 | MS | Solar | 10/11/2021 | 1.38 | 1.38
Sog000824_2278245 | MS | Solar | 10/11/2021 | 1.38 | 1.38
Sog000825_2276811 | MS | Solar | 10/11/2021 | 1.38 | 1.38
Sog000826_2277916 | MS | Solar | 10/11/2021 | 1.38 | 1.38
Sog000827_2276681 | MS | Solar | 10/11/2021 | 1.38 | 1.38
Sog000828_2276813 | MS | Solar | 10/11/2021 | 1.38 | 1.38
Sog000829_2276814 | MS | Solar | 11/11/2021 | 1.38 | 1.38
Sog000830_2278247 | MS | Solar | 16/11/2021 | 1.38 | 1.38
Sog000831_2277917 | MS | Solar | 16/11/2021 | 1.38 | 1.38
Sog000832_2277918 | MS | Solar | 16/11/2021 | 1.38 | 1.38
Sog000833_2278367 | MS | Solar | 16/11/2021 | 1.38 | 1.38
Sog000834_2277641 | MS | Solar | 16/11/2021 | 1.38 | 1.38
Sog000835_2277919 | MS | Solar | 16/11/2021 | 1.38 | 1.38
Sog000836_2277920 | MS | Solar | 19/11/2021 | 1.38 | 1.38
Sog000837_2276816 | MS | Solar | 19/11/2021 | 1.38 | 1.38
Sog000838_2276817 | MS | Solar | 19/11/2021 | 1.38 | 1.38
Sog000839_2276819 | MS | Solar | 19/11/2021 | 1.38 | 1.38
Sog000840_2278251 | MS | Solar | 19/11/2021 | 1.38 | 1.38
Sog000841_2277922 | MS | Solar | 19/11/2021 | 1.38 | 1.38
Sog000842_2276820 | MS | Solar | 19/11/2021 | 1.38 | 1.38
Sog000843_2278254 | MS | Solar | 19/11/2021 | 1.38 | 1.38
Sog000844_2277924 | MS | Solar | 19/11/2021 | 1.38 | 1.38
Sog000845_2276821 | MS | Solar | 19/11/2021 | 1.38 | 1.38
Sog000846_2277926 | MS | Solar | 19/11/2021 | 1.38 | 1.38
Sog000847_2276823 | MS | Solar | 19/11/2021 | 1.38 | 1.38
Sog000848_2276824 | MS | Solar | 19/11/2021 | 1.38 | 1.38
Sog000849_2276825 | MS | Solar | 22/11/2021 | 1.38 | 1.38
Sog000850_2277927 | MS | Solar | 22/11/2021 | 1.38 | 1.38
Sog000851_2276826 | MS | Solar | 22/11/2021 | 1.38 | 1.38
Sog000852_2278256 | MS | Solar | 22/11/2021 | 1.38 | 1.38
Sog000853_2276985 | MS | Solar | 22/11/2021 | 1.38 | 1.38
Sog000854_2278257 | MS | Solar | 22/11/2021 | 1.38 | 1.38
Sog000855_2276988 | MS | Solar | 22/11/2021 | 1.38 | 1.38
Sog000856_2277010 | MS | Solar | 22/11/2021 | 1.38 | 1.38
Sog000857_2277642 | MS | Solar | 22/11/2021 | 1.38 | 1.38
Sog000858_2277928 | MS | Solar | 22/11/2021 | 1.38 | 1.38
Sog000859_2277929 | MS | Solar | 22/11/2021 | 1.38 | 1.38
Sog000860_2277011 | MS | Solar | 24/11/2021 | 1.38 | 1.38
Sog000861_2277012 | MS | Solar | 24/11/2021 | 1.38 | 1.38
Sog000862_2277014 | MS | Solar | 24/11/2021 | 1.38 | 1.38
Sog000863_2277015 | MS | Solar | 24/11/2021 | 1.38 | 1.38
Sog000864_2277017 | MS | Solar | 24/11/2021 | 1.38 | 1.38
Sog000865_2277250 | MS | Solar | 24/11/2021 | 1.38 | 1.38
Sog000866_2277251 | MS | Solar | 24/11/2021 | 1.38 | 1.38
Sog000867_2277252 | MS | Solar | 24/11/2021 | 1.38 | 1.38
Sog000868_2278258 | MS | Solar | 24/11/2021 | 1.38 | 1.38
Sog000869_2277254 | MS | Solar | 24/11/2021 | 1.38 | 1.38
Sog000870_2278260 | MS | Solar | 24/11/2021 | 1.38 | 1.38
Sog000871_2277257 | MS | Solar | 24/11/2021 | 1.38 | 1.38
Sog000872_2277643 | MS | Solar | 24/11/2021 | 1.38 | 1.38
Sog000873_2277950 | MS | Solar | 24/11/2021 | 1.38 | 1.38
Sog000874_2277953 | MS | Solar | 24/11/2021 | 1.38 | 1.38
Sog000875_2277645 | MS | Solar | 24/11/2021 | 1.38 | 1.38
Sog000876_2278369 | MS | Solar | 24/11/2021 | 1.38 | 1.38
Sog000877_2278262 | MS | Solar | 24/11/2021 | 1.38 | 1.38
Sog000878_2277258 | MS | Solar | 24/11/2021 | 1.38 | 1.38
Sog000879_2277954 | MS | Solar | 24/11/2021 | 1.38 | 1.38
Sog000880_2277259 | MS | Solar | 24/11/2021 | 1.38 | 1.38
Sog000881_2277260 | MS | Solar | 24/11/2021 | 1.38 | 1.38
Sog000882_2277955 | MS | Solar | 24/11/2021 | 1.38 | 1.38
Sog000883_2277956 | MS | Solar | 24/11/2021 | 1.38 | 1.38
Sog000884_2277264 | MS | Solar | 24/11/2021 | 1.38 | 1.38
Sog000885_2277265 | MS | Solar | 26/11/2021 | 1.38 | 1.38
Sog000886_2277646 | MS | Solar | 26/11/2021 | 1.38 | 1.38
Sog000887_2277648 | MS | Solar | 26/11/2021 | 1.38 | 1.38
Sog000888_2277670 | MS | Solar | 26/11/2021 | 1.38 | 1.38
Sog000889_2277672 | MS | Solar | 26/11/2021 | 1.38 | 1.38
Sog000890_2277266 | MS | Solar | 26/11/2021 | 1.38 | 1.38
Sog000891_2276578 | MS | Solar | 26/11/2021 | 1.38 | 1.38
Sog000892_2277957 | MS | Solar | 26/11/2021 | 1.38 | 1.38
Sog000893_2277268 | MS | Solar | 26/11/2021 | 1.38 | 1.38
Sog000894_2276682 | MS | Solar | 26/11/2021 | 1.38 | 1.38
Sog000895_2277896 | MS | Solar | 26/11/2021 | 1.38 | 1.38
Sog000896_2277958 | MS | Solar | 26/11/2021 | 1.38 | 1.38
Sog000897_2277269 | MS | Solar | 26/11/2021 | 1.38 | 1.38
Sog000898_2277290 | MS | Solar | 27/11/2021 | 1.38 | 1.38
Sog000899_2277292 | MS | Solar | 27/11/2021 | 1.38 | 1.38
Sog000900_2277849 | MS | Solar | 27/11/2021 | 1.38 | 1.38
Sog000901_2278371 | MS | Solar | 27/11/2021 | 1.38 | 1.38
Sog000902_2277959 | MS | Solar | 27/11/2021 | 1.38 | 1.38
Sog000903_2277673 | MS | Solar | 27/11/2021 | 1.38 | 1.38
Sog000904_2276582 | MS | Solar | 27/11/2021 | 1.38 | 1.38
Sog000905_2277674 | MS | Solar | 27/11/2021 | 1.38 | 1.38
Sog000906_2277675 | MS | Solar | 27/11/2021 | 1.38 | 1.38
Sog000907_2278373 | MS | Solar | 27/11/2021 | 1.38 | 1.38
Sog000908_2277890 | MS | Solar | 27/11/2021 | 1.38 | 1.38
Sog000909_2278375 | MS | Solar | 27/11/2021 | 1.38 | 1.38
Sog000910_2277676 | MS | Solar | 27/11/2021 | 1.38 | 1.38
Sog000911_2276588 | MS | Solar | 27/11/2021 | 1.38 | 1.38
Sog000912_2276589 | MS | Solar | 27/11/2021 | 1.38 | 1.38
Sog000913_2277294 | MS | Solar | 27/11/2021 | 1.38 | 1.38
Sog000914_2277297 | MS | Solar | 27/11/2021 | 1.38 | 1.38
Sog000915_2277678 | MS | Solar | 27/11/2021 | 1.38 | 1.38
Sog000916_2277682 | MS | Solar | 27/11/2021 | 1.38 | 1.38
Sog000917_2278376 | MS | Solar | 27/11/2021 | 1.38 | 1.38
Sog000918_2278263 | MS | Solar | 27/11/2021 | 1.38 | 1.38
Sog000919_2277960 | MS | Solar | 27/11/2021 | 1.38 | 1.38
Sog000920_2278264 | MS | Solar | 27/11/2021 | 1.38 | 1.38
Sog000921_2278266 | MS | Solar | 27/11/2021 | 1.38 | 1.38
Sog000922_2277298 | MS | Solar | 27/11/2021 | 1.38 | 1.38
Sog000923_2276732 | MS | Solar | 27/11/2021 | 1.38 | 1.38
Sog000924_2278269 | MS | Solar | 27/11/2021 | 1.38 | 1.38
Sog000925_2277300 | MS | Solar | 29/11/2021 | 1.38 | 1.38
Sog000926_2277961 | MS | Solar | 29/11/2021 | 1.38 | 1.38
Sog000927_2277301 | MS | Solar | 29/11/2021 | 1.38 | 1.38
Sog000928_2277302 | MS | Solar | 29/11/2021 | 1.38 | 1.38
Sog000929_2278377 | MS | Solar | 29/11/2021 | 1.38 | 1.38
Sog000930_2277962 | MS | Solar | 29/11/2021 | 1.38 | 1.38
Sog000931_2277684 | MS | Solar | 29/11/2021 | 1.38 | 1.38
Sog000932_2277685 | MS | Solar | 29/11/2021 | 1.38 | 1.38
Sog000933_2278290 | MS | Solar | 29/11/2021 | 1.38 | 1.38
Sog000934_2277305 | MS | Solar | 29/11/2021 | 1.38 | 1.38
Sog000935_2277963 | MS | Solar | 29/11/2021 | 1.38 | 1.38
Sog000936_2277964 | MS | Solar | 29/11/2021 | 1.38 | 1.38
Sog000937_2277965 | MS | Solar | 29/11/2021 | 1.38 | 1.38
Sog000938_2278292 | MS | Solar | 29/11/2021 | 1.38 | 1.38
Sog000939_2277306 | MS | Solar | 29/11/2021 | 1.38 | 1.38
Sog000940_2277308 | MS | Solar | 29/11/2021 | 1.38 | 1.38
Sog000941_2277330 | MS | Solar | 29/11/2021 | 1.38 | 1.38
Sog000942_2277686 | MS | Solar | 29/11/2021 | 1.38 | 1.38
Sog000943_2277687 | MS | Solar | 29/11/2021 | 1.38 | 1.38
Sog000944_2277688 | MS | Solar | 29/11/2021 | 1.38 | 1.38
Sog000945_2277710 | MS | Solar | 02/12/2021 | 1.38 | 1.38
Sog000946_2277331 | MS | Solar | 02/12/2021 | 1.38 | 1.38
Sog000947_2277891 | MS | Solar | 02/12/2021 | 1.38 | 1.38
Sog000948_2277332 | MS | Solar | 02/12/2021 | 1.38 | 1.38
Sog000949_2277711 | MS | Solar | 02/12/2021 | 1.38 | 1.38
Sog000950_2278295 | MS | Solar | 02/12/2021 | 1.38 | 1.38
Sog000951_2277334 | MS | Solar | 02/12/2021 | 1.38 | 1.38
Sog000952_2277335 | MS | Solar | 02/12/2021 | 1.38 | 1.38
Sog000953_2278297 | MS | Solar | 02/12/2021 | 1.38 | 1.38
Sog000954_2278298 | MS | Solar | 02/12/2021 | 1.38 | 1.38
Sog000955_2278299 | MS | Solar | 02/12/2021 | 1.38 | 1.38
Sog000956_2278301 | MS | Solar | 02/12/2021 | 1.38 | 1.38
Sog000957_2278303 | MS | Solar | 02/12/2021 | 1.38 | 1.38
Sog000958_2276733 | MS | Solar | 02/12/2021 | 1.38 | 1.38
Sog000959_2277336 | MS | Solar | 02/12/2021 | 1.38 | 1.38
Sog000960_2277966 | MS | Solar | 02/12/2021 | 1.38 | 1.38
Sog000961_2277337 | MS | Solar | 02/12/2021 | 1.38 | 1.38
Sog000962_2277967 | MS | Solar | 02/12/2021 | 1.38 | 1.38
Sog000963_2277968 | MS | Solar | 02/12/2021 | 1.38 | 1.38
Sog000964_2277340 | MS | Solar | 02/12/2021 | 1.38 | 1.38
Sog000965_2277341 | MS | Solar | 02/12/2021 | 1.38 | 1.38
Sog000966_2277713 | MS | Solar | 01/12/2021 | 1.38 | 1.38
Sog000967_2278304 | MS | Solar | 01/12/2021 | 1.38 | 1.38
Sog000968_2278306 | MS | Solar | 01/12/2021 | 1.38 | 1.38
Sog000969_2278380 | MS | Solar | 01/12/2021 | 1.38 | 1.38
Sog000970_2278381 | MS | Solar | 01/12/2021 | 1.38 | 1.38
Sog000971_2277714 | MS | Solar | 01/12/2021 | 1.38 | 1.38
Sog000972_2278382 | MS | Solar | 01/12/2021 | 1.38 | 1.38
Sog000973_2277717 | MS | Solar | 01/12/2021 | 1.38 | 1.38
Sog000974_2277719 | MS | Solar | 01/12/2021 | 1.38 | 1.38
Sog000975_2277342 | MS | Solar | 01/12/2021 | 1.38 | 1.38
Sog000976_2278308 | MS | Solar | 01/12/2021 | 1.38 | 1.38
Sog000977_2278383 | MS | Solar | 01/12/2021 | 1.38 | 1.38
Sog000978_2276734 | MS | Solar | 01/12/2021 | 1.38 | 1.38
Sog000979_2278309 | MS | Solar | 01/12/2021 | 1.38 | 1.38
Sog000980_2278332 | MS | Solar | 01/12/2021 | 1.38 | 1.38
Sog000981_2277969 | MS | Solar | 01/12/2021 | 1.38 | 1.38
Sog000982_2278333 | MS | Solar | 01/12/2021 | 1.38 | 1.38
Sog000983_2278335 | MS | Solar | 01/12/2021 | 1.38 | 1.38
Sog000984_2277970 | MS | Solar | 01/12/2021 | 1.38 | 1.38
Sog000985_2278336 | MS | Solar | 01/12/2021 | 1.38 | 1.38
Sog000986_2277972 | MS | Solar | 01/12/2021 | 1.38 | 1.38
Sog000987_2278339 | MS | Solar | 01/12/2021 | 1.38 | 1.38
Sog000988_2276653 | MS | Solar | 01/12/2021 | 1.38 | 1.38
Sog000989_2277343 | MS | Solar | 01/12/2021 | 1.38 | 1.38
Sog000990_2278340 | MS | Solar | 01/12/2021 | 1.38 | 1.38
Sog000991_2278342 | MS | Solar | 01/12/2021 | 1.38 | 1.38
Sog000992_2277344 | MS | Solar | 01/12/2021 | 1.38 | 1.38
Sog000993_2277986 | MS | Solar | 01/12/2021 | 1.38 | 1.38
Sog000994_2278100 | MS | Solar | 01/12/2021 | 1.38 | 1.38
Sog000995_2277345 | MS | Solar | 01/12/2021 | 1.38 | 1.38
Sog000996_2277348 | MS | Solar | 01/12/2021 | 1.38 | 1.38
Sog000997_2277349 | MS | Solar | 01/12/2021 | 1.38 | 1.38
Sog000998_2277370 | MS | Solar | 01/12/2021 | 1.38 | 1.38
Sog000999_2277371 | MS | Solar | 01/12/2021 | 1.38 | 1.38
Sog001000_2277372 | MS | Solar | 01/12/2021 | 1.38 | 1.38
Sog001001_2277373 | MS | Solar | 01/12/2021 | 1.38 | 1.38
Sog001002_2277374 | MS | Solar | 01/12/2021 | 1.38 | 1.38
Sog001003_2277375 | MS | Solar | 01/12/2021 | 1.38 | 1.38
Sog001004_2277376 | MS | Solar | 01/12/2021 | 1.38 | 1.38
Sog001005_2278102 | MS | Solar | 01/12/2021 | 1.38 | 1.38
Sog001006_2277378 | MS | Solar | 01/12/2021 | 1.38 | 1.38
Sog001007_2277379 | MS | Solar | 01/12/2021 | 1.38 | 1.38
Sog001008_2277380 | MS | Solar | 01/12/2021 | 1.38 | 1.38
Sog001009_2278174 | MS | Solar | 01/12/2021 | 1.38 | 1.38
Sog001010_2278343 | MS | Solar | 01/12/2021 | 1.38 | 1.38
Sog001011_2278175 | MS | Solar | 01/12/2021 | 1.38 | 1.38
Sog001012_2277381 | MS | Solar | 03/12/2021 | 1.38 | 1.38
Sog001013_2277382 | MS | Solar | 18/11/2021 | 1.38 | 1.38
Sog001014_2278178 | MS | Solar | 03/12/2021 | 1.38 | 1.38
Sog001015_2278346 | MS | Solar | 03/12/2021 | 1.38 | 1.38
Sog001016_2278180 | MS | Solar | 03/12/2021 | 1.38 | 1.38
Sog001017_2278347 | MS | Solar | 03/12/2021 | 1.38 | 1.38
Sog001018_2278350 | MS | Solar | 03/12/2021 | 1.38 | 1.38
Sog001019_2278353 | MS | Solar | 03/12/2021 | 1.38 | 1.38
Sog001020_2277897 | MS | Solar | 03/12/2021 | 1.38 | 1.38
Sog001021_2277892 | MS | Solar | 03/12/2021 | 1.38 | 1.38
Sog001022_2277383 | MS | Solar | 03/12/2021 | 1.38 | 1.38
Sog001023_2277384 | MS | Solar | 04/12/2021 | 1.38 | 1.38
Sog001024_2277385 | MS | Solar | 04/12/2021 | 1.38 | 1.38
Sog001025_2277386 | MS | Solar | 04/12/2021 | 1.38 | 1.38
Sog001026_2277737 | MS | Solar | 04/12/2021 | 1.38 | 1.38
Sog001027_2277741 | MS | Solar | 04/12/2021 | 1.38 | 1.38
Sog001028_2277388 | MS | Solar | 04/12/2021 | 1.38 | 1.38
Sog001029_2276655 | MS | Solar | 04/12/2021 | 1.38 | 1.38
Sog001030_2277390 | MS | Solar | 04/12/2021 | 1.38 | 1.38
Sog001031_2278182 | MS | Solar | 04/12/2021 | 1.38 | 1.38
Sog001032_2278184 | MS | Solar | 04/12/2021 | 1.38 | 1.38
Sog001033_2277391 | MS | Solar | 04/12/2021 | 1.38 | 1.38
Sog001034_2278186 | MS | Solar | 04/12/2021 | 1.38 | 1.38
Sog001035_2278187 | MS | Solar | 04/12/2021 | 1.38 | 1.38
Sog001036_2277392 | MS | Solar | 04/12/2021 | 1.38 | 1.38
Sog001037_2277393 | MS | Solar | 04/12/2021 | 1.38 | 1.38
Sog001038_2277394 | MS | Solar | 04/12/2021 | 1.38 | 1.38
Sog001039_2276657 | MS | Solar | 04/12/2021 | 1.38 | 1.38
Sog001040_2276658 | MS | Solar | 04/12/2021 | 1.38 | 1.38
Sog001041_2277395 | MS | Solar | 04/12/2021 | 1.38 | 1.38
Sog001042_2277396 | MS | Solar | 02/12/2021 | 1.38 | 1.38
Sog001043_2276660 | MS | Solar | 05/12/2021 | 1.38 | 1.38
Sog001044_2278354 | MS | Solar | 05/12/2021 | 1.38 | 1.38
Sog001045_2277397 | MS | Solar | 05/12/2021 | 1.38 | 1.38
Sog001046_2278189 | MS | Solar | 27/11/2021 | 1.38 | 1.38
Sog001047_2278191 | MS | Solar | 05/12/2021 | 1.38 | 1.38
Sog001048_2276672 | MS | Solar | 05/12/2021 | 1.38 | 1.38
Sog001049_2277399 | MS | Solar | 05/12/2021 | 1.38 | 1.38
Sog001050_2277400 | MS | Solar | 05/12/2021 | 1.38 | 1.38
Sog001051_2278192 | MS | Solar | 05/12/2021 | 1.38 | 1.38
Sog001052_2277742 | MS | Solar | 05/12/2021 | 1.38 | 1.38
Sog001053_2278193 | MS | Solar | 05/12/2021 | 1.38 | 1.38
Sog001054_2277459 | MS | Solar | 05/12/2021 | 1.38 | 1.38
Sog001055_2277460 | MS | Solar | 05/12/2021 | 1.38 | 1.38
Sog001056_2277462 | MS | Solar | 05/12/2021 | 1.38 | 1.38
Sog001057_2277465 | MS | Solar | 05/12/2021 | 1.38 | 1.38
Sog001058_2277514 | MS | Solar | 05/12/2021 | 1.38 | 1.38
Sog001059_2278195 | MS | Solar | 05/12/2021 | 1.38 | 1.38
Sog001059_2278195 | MS | Solar | 29/11/2021 | 1.38 | 1.38
Sog001060_2278356 | MS | Solar | 05/12/2021 | 1.38 | 1.38
Sog001061_2278197 | MS | Solar | 05/12/2021 | 1.38 | 1.38
Sog001062_2278199 | MS | Solar | 05/12/2021 | 1.38 | 1.38
Sog001063_2277517 | MS | Solar | 05/12/2021 | 1.38 | 1.38
Sog001064_2277518 | MS | Solar | 05/12/2021 | 1.38 | 1.38
Sog001065_2277519 | MS | Solar | 05/12/2021 | 1.38 | 1.38
Sog001066_2277521 | MS | Solar | 05/12/2021 | 1.38 | 1.38
Sog001067_2277522 | MS | Solar | 05/12/2021 | 1.38 | 1.38
Sog001068_2276735 | MS | Solar | 05/12/2021 | 1.38 | 1.38
Sog001069_2278202 | MS | Solar | 05/12/2021 | 1.38 | 1.38
Sog001070_2277524 | MS | Solar | 05/12/2021 | 1.38 | 1.38
Sog001071_2278205 | MS | Solar | 05/12/2021 | 1.38 | 1.38
Sog001072_2277743 | MS | Solar | 05/12/2021 | 1.38 | 1.38
Sog001073_2277744 | MS | Solar | 05/12/2021 | 1.38 | 1.38
Sog001074_2276674 | MS | Solar | 05/12/2021 | 1.38 | 1.38
Sog001075_2277898 | MS | Solar | 05/12/2021 | 1.38 | 1.38
Sog001076_2277526 | MS | Solar | 05/12/2021 | 1.38 | 1.38
Sog001077_2277527 | MS | Solar | 05/12/2021 | 1.38 | 1.38
Sog001078_2232311 | MS | Solar | 05/12/2021 | 1.38 | 1.38
Sog001079_2277569 | MS | Solar | 07/12/2021 | 1.38 | 1.38
Sog001080_2276680 | MS | Solar | 07/12/2021 | 1.38 | 1.38
Sog001081_2277895 | MS | Solar | 07/12/2021 | 1.38 | 1.38
Sog001082_2278208 | MS | Solar | 05/12/2021 | 1.38 | 1.38
Sog001083_2278230 | MS | Solar | 05/12/2021 | 1.38 | 1.38
Sog001084_2277613 | MS | Solar | 05/12/2021 | 1.38 | 1.38
Sog001085_2278361 | MS | Solar | 05/12/2021 | 1.38 | 1.38
Sog001086_2277614 | MS | Solar | 05/12/2021 | 1.38 | 1.38
Sog001087_2278231 | MS | Solar | 05/12/2021 | 1.38 | 1.38
Sog001088_2277615 | MS | Solar | 01/12/2021 | 1.38 | 1.38
Sog001089_2277618 | MS | Solar | 05/12/2021 | 1.38 | 1.38
Sog001090_2277620 | MS | Solar | 05/12/2021 | 1.38 | 1.38
Sog001091_2277621 | MS | Solar | 05/12/2021 | 1.38 | 1.38
Sog001092_2278232 | MS | Solar | 05/12/2021 | 1.38 | 1.38
Sog001093_2278235 | MS | Solar | 05/12/2021 | 1.38 | 1.38
Sog001094_2277625 | MS | Solar | 05/12/2021 | 1.38 | 1.38
Sog001095_2277629 | MS | Solar | 05/12/2021 | 1.38 | 1.38
Sog001096_2277630 | MS | Solar | 05/12/2021 | 1.38 | 1.38
Sog001097_2277632 | MS | Solar | 05/12/2021 | 1.38 | 1.38
Sog001098_2277634 | MS | Solar | 05/12/2021 | 1.38 | 1.38
Sog001099_2232312 | MS | Solar | 05/12/2021 | 1.38 | 1.38
Sog001100_2278236 | MS | Solar | 05/12/2021 | 1.38 | 1.38
Sog001101_2277636 | MS | Solar | 08/12/2021 | 1.38 | 1.38
Sog001102_2277638 | MS | Solar | 08/12/2021 | 1.38 | 1.38
Sog001103_2277639 | MS | Solar | 10/12/2021 | 1.38 | 1.38
Sog001104_2278238 | MS | Solar | 10/12/2021 | 1.38 | 1.38
Sog001105_2278364 | MS | Solar | 10/12/2021 | 1.38 | 1.38
Sog001106_2296963 | MS | Solar | 14/12/2021 | 1.38 | 1.38
Sog001106_2338415 | MS | Solar | 23/11/2021 | 1.38 | 1.38
Sog001107_2297045 | MS | Solar | 17/12/2021 | 1.38 | 1.38
Sog001108_2297046 | MS | Solar | 18/12/2021 | 1.38 | 1.38
Sog001109_2296805 | MS | Solar | 16/12/2021 | 1.38 | 1.38
Sog001110_2296808 | MS | Solar | 16/12/2021 | 1.38 | 1.38
Sog001111_2297031 | MS | Solar | 16/12/2021 | 1.38 | 1.38
Sog001112_2297079 | MS | Solar | 20/12/2021 | 1.38 | 1.38
Sog001113_2301208 | MS | Solar | 29/12/2021 | 1.38 | 1.38
Sog001114_2296809 | MS | Solar | 12/12/2021 | 1.38 | 1.38
Sog001115_2296940 | MS | Solar | 20/12/2021 | 1.38 | 1.38
Sog001116_2301512 | MS | Solar | 13/12/2021 | 1.38 | 1.38
Sog001117_2296941 | MS | Solar | 15/12/2021 | 1.38 | 1.38
Sog001118_2296813 | MS | Solar | 09/12/2021 | 1.38 | 1.38
Sog001119_2301513 | MS | Solar | 09/12/2021 | 1.38 | 1.38
Sog001120_2301515 | MS | Solar | 09/12/2021 | 1.38 | 1.38
Sog001121_2301516 | MS | Solar | 10/12/2021 | 1.38 | 1.38
Sog001122_2296814 | MS | Solar | 13/12/2021 | 1.38 | 1.38
Sog001123_2301230 | MS | Solar | 16/12/2021 | 1.38 | 1.38
Sog001124_2296815 | MS | Solar | 14/12/2021 | 1.38 | 1.38
Sog001125_2296942 | MS | Solar | 14/12/2021 | 1.38 | 1.38
Sog001126_2297032 | MS | Solar | 14/12/2021 | 1.38 | 1.38
Sog001128_2296816 | MS | Solar | 16/12/2021 | 1.38 | 1.38
Sog001129_2297047 | MS | Solar | 11/12/2021 | 1.38 | 1.38
Sog001130_2301231 | MS | Solar | 16/12/2021 | 1.38 | 1.38
Sog001131_2296943 | MS | Solar | 12/12/2021 | 1.38 | 1.38
Sog001132_2301232 | MS | Solar | 14/12/2021 | 1.38 | 1.38
Sog001133_2296944 | MS | Solar | 14/12/2021 | 1.38 | 1.38
Sog001134_2296817 | MS | Solar | 19/12/2021 | 1.38 | 1.38
Sog001135_2296818 | MS | Solar | 15/12/2021 | 1.38 | 1.38
Sog001136_2297048 | MS | Solar | 17/12/2021 | 1.38 | 1.38
Sog001137_2297049 | MS | Solar | 15/12/2021 | 1.38 | 1.38
Sog001138_2297080 | MS | Solar | 15/12/2021 | 1.38 | 1.38
Sog001139_2296819 | MS | Solar | 16/12/2021 | 1.38 | 1.38
Sog001140_2297050 | MS | Solar | 13/12/2021 | 1.38 | 1.38
Sog001141_2297081 | MS | Solar | 14/12/2021 | 1.38 | 1.38
Sog001142_2301735 | MS | Solar | 15/12/2021 | 1.38 | 1.38
Sog001143_2296820 | MS | Solar | 11/12/2021 | 1.38 | 1.38
Sog001144_2296821 | MS | Solar | 12/12/2021 | 1.38 | 1.38
Sog001145_2296822 | MS | Solar | 16/12/2021 | 1.38 | 1.38
Sog001146_2296823 | MS | Solar | 16/12/2021 | 1.38 | 1.38
Sog001147_2296824 | MS | Solar | 16/12/2021 | 1.38 | 1.38
Sog001148_2296825 | MS | Solar | 16/12/2021 | 1.38 | 1.38
Sog001149_2296826 | MS | Solar | 11/12/2021 | 1.38 | 1.38
Sog001150_2296827 | MS | Solar | 12/12/2021 | 1.38 | 1.38
Sog001151_2296828 | MS | Solar | 10/12/2021 | 1.38 | 1.38
Sog001152_2296829 | MS | Solar | 12/12/2021 | 1.38 | 1.38
Sog001153_2296945 | MS | Solar | 05/12/2021 | 1.38 | 1.38
Sog001154_2296946 | MS | Solar | 05/12/2021 | 1.38 | 1.38
Sog001155_2296947 | MS | Solar | 05/12/2021 | 1.38 | 1.38
Sog001156_2297034 | MS | Solar | 05/12/2021 | 1.38 | 1.38
Sog001157_2297016 | MS | Solar | 06/12/2021 | 1.38 | 1.38
Sog001158_2297017 | MS | Solar | 07/12/2021 | 1.38 | 1.38
Sog001159_2297018 | MS | Solar | 08/12/2021 | 1.38 | 1.38
Sog001160_2296850 | MS | Solar | 11/12/2021 | 1.38 | 1.38
Sog001161_2296948 | MS | Solar | 09/12/2021 | 1.38 | 1.38
Sog001162_2296949 | MS | Solar | 08/12/2021 | 1.38 | 1.38
Sog001163_2296851 | MS | Solar | 30/11/2021 | 1.38 | 1.38
Sog001164_2296950 | MS | Solar | 09/12/2021 | 1.38 | 1.38
Sog001165_2297035 | MS | Solar | 14/12/2021 | 1.38 | 1.38
Sog001166_2301037 | MS | Solar | 14/12/2021 | 1.38 | 1.38
Sog001167_2296852 | MS | Solar | 15/12/2021 | 1.38 | 1.38
Sog001168_2296853 | MS | Solar | 15/12/2021 | 1.38 | 1.38
Sog001169_2296854 | MS | Solar | 15/12/2021 | 1.38 | 1.38
Sog001170_2296855 | MS | Solar | 15/12/2021 | 1.38 | 1.38
Sog001171_2296856 | MS | Solar | 15/12/2021 | 1.38 | 1.38
Sog001172_2296857 | MS | Solar | 14/12/2021 | 1.38 | 1.38
Sog001173_2296858 | MS | Solar | 14/12/2021 | 1.38 | 1.38
Sog001174_2296951 | MS | Solar | 14/12/2021 | 1.38 | 1.38
Sog001175_2297019 | MS | Solar | 13/12/2021 | 1.38 | 1.38
Sog001176_2296859 | MS | Solar | 30/11/2021 | 1.38 | 1.38
Sog001177_2301233 | MS | Solar | 14/12/2021 | 1.38 | 1.38
Sog001178_2301736 | MS | Solar | 16/12/2021 | 1.38 | 1.38
Sog001179_2301240 | MS | Solar | 09/12/2021 | 1.38 | 1.38
Sog001180_2296860 | MS | Solar | 08/12/2021 | 1.38 | 1.38
Sog001181_2296952 | MS | Solar | 07/12/2021 | 1.38 | 1.38
Sog001182_2301241 | MS | Solar | 08/12/2021 | 1.38 | 1.38
Sog001183_2301242 | MS | Solar | 09/12/2021 | 1.38 | 1.38
Sog001184_2296861 | MS | Solar | 09/12/2021 | 1.38 | 1.38
Sog001185_2301517 | MS | Solar | 09/12/2021 | 1.38 | 1.38
Sog001186_2301518 | MS | Solar | 09/12/2021 | 1.38 | 1.38
Sog001187_2296862 | MS | Solar | 09/12/2021 | 1.38 | 1.38
Sog001188_2296863 | MS | Solar | 08/11/2021 | 1.38 | 1.38
Sog001189_2297020 | MS | Solar | 17/12/2021 | 1.38 | 1.38
Sog001190_2296864 | MS | Solar | 09/12/2021 | 1.38 | 1.38
Sog001191_2296953 | MS | Solar | 09/12/2021 | 1.38 | 1.38
Sog001192_2297036 | MS | Solar | 14/12/2021 | 1.38 | 1.38
Sog001193_2297015 | MS | Solar | 14/12/2021 | 1.38 | 1.38
Sog001194_2296865 | MS | Solar | 14/12/2021 | 1.38 | 1.38
Sog001195_2296866 | MS | Solar | 14/12/2021 | 1.38 | 1.38
Sog001196_2296867 | MS | Solar | 16/12/2021 | 1.38 | 1.38
Sog001197_2296868 | MS | Solar | 16/12/2021 | 1.38 | 1.38
Sog001198_2296869 | MS | Solar | 16/12/2021 | 1.38 | 1.38
Sog001199_2301244 | MS | Solar | 14/12/2021 | 1.38 | 1.38
Sog001200_2297082 | MS | Solar | 13/12/2021 | 1.38 | 1.38
Sog001201_2297083 | MS | Solar | 14/12/2021 | 1.38 | 1.38
Sog001202_2296954 | MS | Solar | 10/12/2021 | 1.38 | 1.38
Sog001203_2296955 | MS | Solar | 14/12/2021 | 1.38 | 1.38
Sog001204_2296956 | MS | Solar | 18/12/2020 | 1.38 | 1.38
Sog001205_2296870 | MS | Solar | 18/12/2021 | 1.38 | 1.38
Sog001206_2301520 | MS | Solar | 14/12/2021 | 1.38 | 1.38
Sog001207_2301247 | MS | Solar | 14/12/2021 | 1.38 | 1.38
Sog001208_2296871 | MS | Solar | 15/12/2021 | 1.38 | 1.38
Sog001209_2296957 | MS | Solar | 17/12/2021 | 1.38 | 1.38
Sog001210_2296959 | MS | Solar | 17/12/2021 | 1.38 | 1.38
Sog001211_2296960 | MS | Solar | 12/12/2021 | 1.38 | 1.38
Sog001212_2296873 | MS | Solar | 13/12/2021 | 1.38 | 1.38
Sog001213_2297037 | MS | Solar | 13/12/2021 | 1.38 | 1.38
Sog001214_2297084 | MS | Solar | 09/12/2021 | 1.38 | 1.38
Sog001215_2296961 | MS | Solar | 13/12/2021 | 1.38 | 1.38
Sog001216_2297085 | MS | Solar | 20/12/2021 | 1.38 | 1.38
Sog001217_2297086 | MS | Solar | 21/12/2021 | 1.38 | 1.38
Sog001218_2301248 | MS | Solar | 20/12/2021 | 1.38 | 1.38
Sog001219_2296962 | MS | Solar | 06/12/2021 | 1.38 | 1.38
Sog001220_2301737 | MS | Solar | 15/12/2021 | 1.38 | 1.38
Sog001221_2296874 | MS | Solar | 16/12/2021 | 1.38 | 1.38
Sog001224_2296875 | MS | Solar | 22/11/2021 | 1.38 | 1.38
Sog001225_2296876 | MS | Solar | 22/11/2021 | 1.38 | 1.38
Sog001226_2296877 | MS | Solar | 16/12/2021 | 1.38 | 1.38
Sog001227_2296878 | MS | Solar | 15/12/2021 | 1.38 | 1.38
Sog001228_2296879 | MS | Solar | 19/12/2021 | 1.38 | 1.38
Sog001229_2297087 | MS | Solar | 20/12/2021 | 1.38 | 1.38
Sog001230_2296964 | MS | Solar | 14/01/2022 | 1.38 | 1.38
Sog001231_2296880 | MS | Solar | 30/11/2021 | 1.38 | 1.38
Sog001232_2296965 | MS | Solar | 02/12/2021 | 1.38 | 1.38
Sog001233_2296966 | MS | Solar | 02/12/2021 | 1.38 | 1.38
Sog001234_2296881 | MS | Solar | 07/12/2021 | 1.38 | 1.38
Sog001235_2296882 | MS | Solar | 09/12/2021 | 1.38 | 1.38
Sog001236_2296883 | MS | Solar | 05/12/2021 | 1.38 | 1.38
Sog001237_2296967 | MS | Solar | 14/12/2021 | 1.38 | 1.38
Sog001238_2301521 | MS | Solar | 15/12/2021 | 1.38 | 1.38
Sog001239_2301249 | MS | Solar | 13/12/2021 | 1.38 | 1.38
Sog001240_2296884 | MS | Solar | 15/12/2021 | 1.38 | 1.38
Sog001241_2296885 | MS | Solar | 16/12/2021 | 1.38 | 1.38
Sog001242_2296886 | MS | Solar | 16/12/2021 | 1.38 | 1.38
Sog001243_2296887 | MS | Solar | 17/12/2021 | 1.38 | 1.38
Sog001244_2297088 | MS | Solar | 18/12/2021 | 1.38 | 1.38
Sog001245_2301279 | MS | Solar | 19/12/2021 | 1.38 | 1.38
Sog001246_2296888 | MS | Solar | 20/12/2021 | 1.38 | 1.38
Sog001247_2296889 | MS | Solar | 17/01/2022 | 1.38 | 1.38
Sog001248_2296968 | MS | Solar | 19/12/2021 | 1.38 | 1.38
Sog001249_2296890 | MS | Solar | 20/12/2021 | 1.38 | 1.38
Sog001250_2296892 | MS | Solar | 20/12/2021 | 1.38 | 1.38
Sog001251_2301780 | MS | Solar | 17/01/2022 | 1.38 | 1.38
Sog001252_2297052 | MS | Solar | 17/01/2022 | 1.38 | 1.38
Sog001253_2297053 | MS | Solar | 15/01/2022 | 1.38 | 1.38
Sog001254_2301280 | MS | Solar | 16/01/2022 | 1.38 | 1.38
Sog001255_2296969 | MS | Solar | 15/01/2022 | 1.38 | 1.38
Sog001256_2297054 | MS | Solar | 16/01/2022 | 1.38 | 1.38
Sog001257_2296990 | MS | Solar | 17/01/2022 | 1.38 | 1.38
Sog001258_2297089 | MS | Solar | 15/01/2022 | 1.38 | 1.38
Sog001259_2297021 | MS | Solar | 18/01/2022 | 1.38 | 1.38
Sog001260_2296893 | MS | Solar | 17/01/2022 | 1.38 | 1.38
Sog001261_2297055 | MS | Solar | 16/01/2022 | 1.38 | 1.38
Sog001262_2296991 | MS | Solar | 17/01/2022 | 1.38 | 1.38
Sog001263_2301523 | MS | Solar | 19/01/2022 | 1.38 | 1.38
Sog001264_2305546 | MS | Solar | 19/01/2022 | 1.38 | 1.38
Sog001265_2296894 | MS | Solar | 19/01/2022 | 1.38 | 1.38
Sog001266_2296992 | MS | Solar | 19/01/2022 | 1.38 | 1.38
Sog001267_2296895 | MS | Solar | 19/01/2022 | 1.38 | 1.38
Sog001268_2301281 | MS | Solar | 17/01/2022 | 1.38 | 1.38
Sog001269_2296993 | MS | Solar | 17/01/2022 | 1.38 | 1.38
Sog001270_2296897 | MS | Solar | 18/01/2022 | 1.38 | 1.38
Sog001271_2297022 | MS | Solar | 17/01/2022 | 1.38 | 1.38
Sog001272_2297038 | MS | Solar | 18/01/2022 | 1.38 | 1.38
Sog001273_2296994 | MS | Solar | 19/01/2022 | 1.38 | 1.38
Sog001274_2301282 | MS | Solar | 19/01/2022 | 1.38 | 1.38
Sog001275_2301283 | MS | Solar | 19/01/2022 | 1.38 | 1.38
Sog001276_2297023 | MS | Solar | 28/01/2022 | 1.38 | 1.38
Sog001277_2296898 | MS | Solar | 18/01/2022 | 1.38 | 1.38
Sog001278_2296899 | MS | Solar | 19/01/2022 | 1.38 | 1.38
Sog001279_2296900 | MS | Solar | 17/01/2022 | 1.38 | 1.38
Sog001280_2301284 | MS | Solar | 20/01/2022 | 1.38 | 1.38
Sog001281_2297090 | MS | Solar | 28/01/2022 | 1.38 | 1.38
Sog001282_2297091 | MS | Solar | 28/01/2022 | 1.38 | 1.38
Sog001283_2297092 | MS | Solar | 20/01/2022 | 1.38 | 1.38
Sog001284_2296901 | MS | Solar | 19/01/2022 | 1.38 | 1.38
Sog001285_2296995 | MS | Solar | 29/01/2022 | 1.38 | 1.38
Sog001286_2297024 | MS | Solar | 19/01/2022 | 1.38 | 1.38
Sog001287_2297093 | MS | Solar | 20/01/2022 | 1.38 | 1.38
Sog001288_2296996 | MS | Solar | 22/01/2022 | 1.38 | 1.38
Sog001289_2301285 | MS | Solar | 22/01/2022 | 1.38 | 1.38
Sog001290_2296902 | MS | Solar | 22/01/2022 | 1.38 | 1.38
Sog001291_2297039 | MS | Solar | 24/01/2022 | 1.38 | 1.38
Sog001292_2297040 | MS | Solar | 24/01/2022 | 1.38 | 1.38
Sog001293_2297025 | MS | Solar | 24/01/2022 | 1.38 | 1.38
Sog001294_2297094 | MS | Solar | 22/01/2022 | 1.38 | 1.38
Sog001295_2297095 | MS | Solar | 22/01/2022 | 1.38 | 1.38
Sog001296_2301038 | MS | Solar | 24/01/2022 | 1.38 | 1.38
Sog001297_2296997 | MS | Solar | 22/01/2022 | 1.38 | 1.38
Sog001298_2296998 | MS | Solar | 21/01/2022 | 1.38 | 1.38
Sog001299_2297056 | MS | Solar | 21/01/2022 | 1.38 | 1.38
Sog001300_2297096 | MS | Solar | 22/01/2022 | 1.38 | 1.38
Sog001301_2297097 | MS | Solar | 23/01/2022 | 1.38 | 1.38
Sog001302_2297098 | MS | Solar | 23/01/2022 | 1.38 | 1.38
Sog001303_2296999 | MS | Solar | 23/01/2022 | 1.38 | 1.38
Sog001304_2297057 | MS | Solar | 22/01/2022 | 1.38 | 1.38
Sog001305_2297076 | MS | Solar | 22/01/2022 | 1.38 | 1.38
Sog001306_2297026 | MS | Solar | 24/01/2022 | 1.38 | 1.38
Sog001307_2297000 | MS | Solar | 23/01/2022 | 1.38 | 1.38
Sog001308_2296903 | MS | Solar | 23/01/2022 | 1.38 | 1.38
Sog001309_2296904 | MS | Solar | 24/01/2022 | 1.38 | 1.38
Sog001310_2296905 | MS | Solar | 23/01/2022 | 1.38 | 1.38
Sog001311_2301286 | MS | Solar | 24/01/2022 | 1.38 | 1.38
Sog001312_2301287 | MS | Solar | 24/01/2022 | 1.38 | 1.38
Sog001313_2296906 | MS | Solar | 25/01/2022 | 1.38 | 1.38
Sog001314_2296907 | MS | Solar | 26/01/2022 | 1.38 | 1.38
Sog001315_2301288 | MS | Solar | 24/01/2022 | 1.38 | 1.38
Sog001316_2297001 | MS | Solar | 25/01/2022 | 1.38 | 1.38
Sog001317_2297002 | MS | Solar | 25/01/2022 | 1.38 | 1.38
Sog001318_2301378 | MS | Solar | 26/01/2022 | 1.38 | 1.38
Sog001319_2295141 | MS | Solar | 31/01/2022 | 1.38 | 1.38
Sog001320_2295142 | MS | Solar | 31/01/2022 | 1.38 | 1.38
Sog001321_2297099 | MS | Solar | 27/01/2022 | 1.38 | 1.38
Sog001322_2297100 | MS | Solar | 27/01/2022 | 1.38 | 1.38
Sog001323_2297101 | MS | Solar | 27/01/2022 | 1.38 | 1.38
Sog001324_2297102 | MS | Solar | 27/01/2022 | 1.38 | 1.38
Sog001325_2296908 | MS | Solar | 27/01/2022 | 1.38 | 1.38
Sog001326_2297003 | MS | Solar | 27/01/2022 | 1.38 | 1.38
Sog001327_2296909 | MS | Solar | 27/01/2022 | 1.38 | 1.38
Sog001328_2295137 | MS | Solar | 31/01/2022 | 1.38 | 1.38
Sog001329_2301379 | MS | Solar | 08/01/2022 | 1.38 | 1.38
Sog001330_2301380 | MS | Solar | 21/01/2022 | 1.38 | 1.38
Sog001331_2296910 | MS | Solar | 28/01/2022 | 1.38 | 1.38
Sog001332_2296911 | MS | Solar | 01/11/2021 | 1.38 | 1.38
Sog001333_2297004 | MS | Solar | 01/11/2021 | 1.38 | 1.38
Sog001334_2296912 | MS | Solar | 01/11/2021 | 1.38 | 1.38
Sog001335_2301381 | MS | Solar | 05/11/2021 | 1.38 | 1.38
Sog001336_2301039 | MS | Solar | 20/11/2021 | 1.38 | 1.38
Sog001337_2297005 | MS | Solar | 04/11/2021 | 1.38 | 1.38
Sog001338_2297077 | MS | Solar | 11/11/2021 | 1.38 | 1.38
Sog001339_2297006 | MS | Solar | 12/11/2021 | 1.38 | 1.38
Sog001340_2301382 | MS | Solar | 18/11/2021 | 1.38 | 1.38
Sog001341_2296913 | MS | Solar | 16/11/2021 | 1.38 | 1.38
Sog001342_2301739 | MS | Solar | 12/11/2021 | 1.38 | 1.38
Sog001343_2297027 | MS | Solar | 13/11/2021 | 1.38 | 1.38
Sog001344_2296914 | MS | Solar | 13/11/2021 | 1.38 | 1.38
Sog001345_2296915 | MS | Solar | 21/11/2021 | 1.38 | 1.38
Sog001346_2296916 | MS | Solar | 24/11/2021 | 1.38 | 1.38
Sog001347_2296917 | MS | Solar | 26/11/2021 | 1.38 | 1.38
Sog001348_2296918 | MS | Solar | 24/11/2021 | 1.38 | 1.38
Sog001349_2296919 | MS | Solar | 23/11/2021 | 1.38 | 1.38
Sog001350_2301383 | MS | Solar | 25/11/2021 | 1.38 | 1.38
Sog001351_2296920 | MS | Solar | 29/11/2021 | 1.38 | 1.38
Sog001352_2296921 | MS | Solar | 26/11/2021 | 1.38 | 1.38
Sog001353_2297028 | MS | Solar | 28/11/2021 | 1.38 | 1.38
Sog001354_2297007 | MS | Solar | 29/11/2021 | 1.38 | 1.38
Sog001355_2301040 | MS | Solar | 30/11/2021 | 1.38 | 1.38
Sog001356_2301482 | MS | Solar | 21/11/2021 | 1.38 | 1.38
Sog001357_2296922 | MS | Solar | 25/11/2021 | 1.38 | 1.38
Sog001358_2296923 | MS | Solar | 30/11/2021 | 1.38 | 1.38
Sog001359_2296924 | MS | Solar | 28/11/2021 | 1.38 | 1.38
Sog001360_2297008 | MS | Solar | 26/11/2021 | 1.38 | 1.38
Sog001361_2296925 | MS | Solar | 29/11/2021 | 1.38 | 1.38
Sog001362_2297041 | MS | Solar | 28/11/2021 | 1.38 | 1.38
Sog001363_2296926 | MS | Solar | 25/11/2021 | 1.38 | 1.38
Sog001364_2297078 | MS | Solar | 27/11/2021 | 1.38 | 1.38
Sog001365_2301488 | MS | Solar | 27/11/2021 | 1.38 | 1.38
Sog001366_2296927 | MS | Solar | 22/11/2021 | 1.38 | 1.38
Sog001367_2296928 | MS | Solar | 29/11/2021 | 1.38 | 1.38
Sog001368_2297009 | MS | Solar | 28/11/2021 | 1.38 | 1.38
Sog001369_2296929 | MS | Solar | 30/11/2021 | 1.38 | 1.38
Sog001370_2296930 | MS | Solar | 01/12/2021 | 1.38 | 1.38
Sog001371_2297010 | MS | Solar | 17/11/2021 | 1.38 | 1.38
Sog001372_2296931 | MS | Solar | 30/11/2021 | 1.38 | 1.38
Sog001373_2297029 | MS | Solar | 30/11/2021 | 1.38 | 1.38
Sog001374_2297011 | MS | Solar | 28/11/2021 | 1.38 | 1.38
Sog001375_2297042 | MS | Solar | 29/11/2021 | 1.38 | 1.38
Sog001376_2296932 | MS | Solar | 30/11/2021 | 1.38 | 1.38
Sog001377_2296933 | MS | Solar | 29/11/2021 | 1.38 | 1.38
Sog001378_2297012 | MS | Solar | 30/11/2021 | 1.38 | 1.38
Sog001378_2297012 | MS | Solar | 30/11/2021 | 1.38 | 1.38
Sog001379_2297043 | MS | Solar | 27/11/2021 | 1.38 | 1.38
Sog001380_2296934 | MS | Solar | 30/11/2021 | 1.38 | 1.38
Sog001381_2296935 | MS | Solar | 13/11/2021 | 1.38 | 1.38
Sog001382_2296936 | MS | Solar | 12/11/2021 | 1.38 | 1.38
Sog001383_2297013 | MS | Solar | 29/11/2021 | 1.38 | 1.38
Sog001384_2296937 | MS | Solar | 19/11/2021 | 1.38 | 1.38
Sog001385_2296938 | MS | Solar | 26/11/2021 | 1.38 | 1.38
Sog001386_2296939 | MS | Solar | 27/11/2021 | 1.38 | 1.38
Sog001387_2297014 | MS | Solar | 29/11/2021 | 1.38 | 1.38
Sog001388_2297030 | MS | Solar | 30/11/2021 | 1.38 | 1.38
Sog001389_2297044 | MS | Solar | 30/11/2021 | 1.38 | 1.38
Sog001390_2305671 | MS | Solar | 01/02/2022 | 1.38 | 1.38
Sog001391_2305672 | MS | Solar | 01/02/2022 | 1.38 | 1.38
Sog001392_2305673 | MS | Solar | 01/02/2022 | 1.38 | 1.38
Sog001393_2305475 | MS | Solar | 01/02/2022 | 1.38 | 1.38
Sog001394_2305488 | MS | Solar | 01/02/2022 | 1.38 | 1.38
Sog001395_2301474 | MS | Solar | 02/02/2022 | 1.38 | 1.38
Sog001396_2295138 | MS | Solar | 31/01/2022 | 1.38 | 1.38
Sog001397_2295139 | MS | Solar | 31/01/2022 | 1.38 | 1.38
Sog001398_2295140 | MS | Solar | 31/01/2022 | 1.38 | 1.38
Sog001399_2301475 | MS | Solar | 25/01/2022 | 1.38 | 1.38
Sog001400_2303197 | MS | Solar | 17/01/2022 | 1.38 | 1.38
Sog001401_2303200 | MS | Solar | 18/01/2022 | 1.38 | 1.38
Sog001402_2301048 | MS | Solar | 31/01/2022 | 1.38 | 1.38
Sog001403_2305532 | MS | Solar | 23/01/2022 | 1.38 | 1.38
Sog001404_2305086 | MS | Solar | 24/01/2022 | 1.38 | 1.38
Sog001405_2301276 | MS | Solar | 22/01/2022 | 1.38 | 1.38
Sog001406_2305675 | MS | Solar | 22/01/2022 | 1.38 | 1.38
Sog001407_2305535 | MS | Solar | 26/01/2022 | 1.38 | 1.38
Sog001408_2305087 | MS | Solar | 27/01/2022 | 1.38 | 1.38
Sog001409_2301049 | MS | Solar | 28/01/2022 | 1.38 | 1.38
Sog001410_2301749 | MS | Solar | 29/01/2022 | 1.38 | 1.38
Sog001411_2303250 | MS | Solar | 29/01/2022 | 1.38 | 1.38
Sog001412_2305089 | MS | Solar | 30/01/2022 | 1.38 | 1.38
Sog001413_2301079 | MS | Solar | 18/01/2022 | 1.38 | 1.38
Sog001414_2305150 | MS | Solar | 18/01/2022 | 1.38 | 1.38
Sog001415_2301070 | MS | Solar | 20/01/2022 | 1.38 | 1.38
Sog001416_2305151 | MS | Solar | 21/01/2022 | 1.38 | 1.38
Sog001417_2305152 | MS | Solar | 27/01/2022 | 1.38 | 1.38
Sog001418_2305153 | MS | Solar | 26/01/2022 | 1.38 | 1.38
Sog001419_2301074 | MS | Solar | 28/01/2022 | 1.38 | 1.38
Sog001420_2305155 | MS | Solar | 28/01/2022 | 1.38 | 1.38
Sog001421_2302914 | MS | Solar | 30/01/2022 | 1.38 | 1.38
Sog001422_2302947 | MS | Solar | 30/01/2022 | 1.38 | 1.38
Sog001423_2302948 | MS | Solar | 28/01/2022 | 1.38 | 1.38
Sog001424_2305536 | MS | Solar | 25/01/2022 | 1.38 | 1.38
Sog001425_2302971 | MS | Solar | 21/01/2022 | 1.38 | 1.38
Sog001426_2301476 | MS | Solar | 22/01/2022 | 1.38 | 1.38
Sog001427_2305537 | MS | Solar | 23/01/2022 | 1.38 | 1.38
Sog001428_2302972 | MS | Solar | 31/01/2022 | 1.38 | 1.38
Sog001429_2302973 | MS | Solar | 31/01/2022 | 1.38 | 1.38
Sog001430_2302975 | MS | Solar | 19/01/2022 | 1.38 | 1.38
Sog001431_2302976 | MS | Solar | 28/01/2022 | 1.38 | 1.38
Sog001432_2305539 | MS | Solar | 29/01/2022 | 1.38 | 1.38
Sog001433_2302977 | MS | Solar | 29/01/2022 | 1.38 | 1.38
Sog001434_2303253 | MS | Solar | 21/01/2022 | 1.38 | 1.38
Sog001435_2301479 | MS | Solar | 19/01/2022 | 1.38 | 1.38
Sog001436_2302978 | MS | Solar | 26/01/2022 | 1.38 | 1.38
Sog001437_2305676 | MS | Solar | 30/01/2022 | 1.38 | 1.38
Sog001438_2302979 | MS | Solar | 31/01/2022 | 1.38 | 1.38
Sog001439_2303050 | MS | Solar | 29/01/2022 | 1.38 | 1.38
Sog001440_2305677 | MS | Solar | 29/01/2022 | 1.38 | 1.38
Sog001441_2303254 | MS | Solar | 30/01/2022 | 1.38 | 1.38
Sog001442_2303256 | MS | Solar | 31/01/2022 | 1.38 | 1.38
Sog001443_2303265 | MS | Solar | 08/01/2022 | 1.38 | 1.38
Sog001444_2303052 | MS | Solar | 02/01/2022 | 1.38 | 1.38
Sog001445_2303056 | MS | Solar | 08/01/2022 | 1.38 | 1.38
Sog001446_2302915 | MS | Solar | 09/01/2022 | 1.38 | 1.38
Sog001447_2303057 | MS | Solar | 25/01/2022 | 1.38 | 1.38
Sog001448_2303058 | MS | Solar | 24/01/2022 | 1.38 | 1.38
Sog001449_2303059 | MS | Solar | 25/01/2022 | 1.38 | 1.38
Sog001450_2305543 | MS | Solar | 30/01/2022 | 1.38 | 1.38
Sog001451_2305544 | MS | Solar | 30/01/2022 | 1.38 | 1.38
Sog001452_2305678 | MS | Solar | 30/01/2022 | 1.38 | 1.38
Sog001453_2301770 | MS | Solar | 30/01/2022 | 1.38 | 1.38
Sog001454_2303257 | MS | Solar | 30/01/2022 | 1.38 | 1.38
Sog001455_2301778 | MS | Solar | 30/01/2022 | 1.38 | 1.38
Sog001456_2301774 | MS | Solar | 30/01/2022 | 1.38 | 1.38
Sog001457_2303060 | MS | Solar | 31/01/2022 | 1.38 | 1.38
Sog001458_2303061 | MS | Solar | 24/01/2022 | 1.38 | 1.38
Sog001459_2302916 | MS | Solar | 09/01/2022 | 1.38 | 1.38
Sog001460_2302918 | MS | Solar | 09/01/2022 | 1.38 | 1.38
Sog001461_2301384 | MS | Solar | 08/02/2022 | 1.38 | 1.38
Sog001462_2301386 | MS | Solar | 30/01/2022 | 1.38 | 1.38
Sog001463_2301524 | MS | Solar | 08/02/2022 | 1.38 | 1.38
Sog001464_2303063 | MS | Solar | 07/02/2022 | 1.38 | 1.38
Sog001465_2303093 | MS | Solar | 06/02/2022 | 1.38 | 1.38
Sog001466_2303094 | MS | Solar | 07/02/2022 | 1.38 | 1.38
Sog001467_2303095 | MS | Solar | 06/02/2022 | 1.38 | 1.38
Sog001468_2301525 | MS | Solar | 06/02/2022 | 1.38 | 1.38
Sog001469_2303096 | MS | Solar | 06/02/2022 | 1.38 | 1.38
Sog001470_2303097 | MS | Solar | 08/02/2022 | 1.38 | 1.38
Sog001471_2301527 | MS | Solar | 07/02/2022 | 1.38 | 1.38
Sog001472_2303098 | MS | Solar | 08/02/2022 | 1.38 | 1.38
Sog001473_2301740 | MS | Solar | 12/02/2022 | 1.38 | 1.38
Sog001474_2301781 | MS | Solar | 13/02/2022 | 1.38 | 1.38
Sog001475_2303258 | MS | Solar | 11/02/2022 | 1.38 | 1.38
Sog001476_2303261 | MS | Solar | 12/02/2022 | 1.38 | 1.38
Sog001477_2301529 | MS | Solar | 04/02/2022 | 1.38 | 1.38
Sog001478_2315298 | MS | Solar | 23/11/2021 | 1.38 | 1.38
Sog001479_2301783 | MS | Solar | 14/02/2022 | 1.38 | 1.38
Sog001480_2303262 | MS | Solar | 10/02/2022 | 1.38 | 1.38
Sog001481_2301077 | MS | Solar | 12/02/2022 | 1.38 | 1.38
Sog001482_2301076 | MS | Solar | 14/02/2022 | 1.38 | 1.38
Sog001483_2299243 | MS | Solar | 10/02/2022 | 1.38 | 1.38
Sog001484_2301041 | MS | Solar | 12/02/2022 | 1.38 | 1.38
Sog001485_2301785 | MS | Solar | 08/02/2022 | 1.38 | 1.38
Sog001486_2303756 | MS | Solar | 12/02/2022 | 1.38 | 1.38
Sog001487_2301046 | MS | Solar | 10/02/2022 | 1.38 | 1.38
Sog001488_2301080 | MS | Solar | 11/02/2022 | 1.38 | 1.38
Sog001489_2301081 | MS | Solar | 09/02/2022 | 1.38 | 1.38
Sog001490_2315270 | MS | Solar | 19/11/2021 | 1.38 | 1.38
Sog001491_2315292 | MS | Solar | 21/11/2021 | 1.38 | 1.38
Sog001492_2315250 | MS | Solar | 18/11/2021 | 1.38 | 1.38
Sog001493_2303757 | MS | Solar | 24/02/2022 | 1.38 | 1.38
Sog001494_2303758 | MS | Solar | 24/02/2022 | 1.38 | 1.38
Sog001495_2303761 | MS | Solar | 24/02/2022 | 1.38 | 1.38
Sog001496_2303763 | MS | Solar | 13/02/2022 | 1.38 | 1.38
Sog001497_2301387 | MS | Solar | 05/02/2022 | 1.38 | 1.38
Sog001498_2303764 | MS | Solar | 03/02/2022 | 1.38 | 1.38
Sog001499_2305157 | MS | Solar | 04/02/2022 | 1.38 | 1.38
Sog001500_2301551 | MS | Solar | 17/02/2022 | 1.38 | 1.38
Sog001501_2301565 | MS | Solar | 17/02/2022 | 1.38 | 1.38
Sog001502_2301741 | MS | Solar | 17/02/2022 | 1.38 | 1.38
Sog001503_2301787 | MS | Solar | 30/09/2021 | 1.38 | 1.38
Sog001504_2301388 | MS | Solar | 25/10/2021 | 1.38 | 1.38
Sog001505_2301566 | MS | Solar | 16/10/2021 | 1.38 | 1.38
Sog001506_2301568 | MS | Solar | 19/10/2021 | 1.38 | 1.38
Sog001507_2301610 | MS | Solar | 24/10/2021 | 1.38 | 1.38
Sog001508_2301611 | MS | Solar | 14/10/2021 | 1.38 | 1.38
Sog001509_2301651 | MS | Solar | 14/10/2021 | 1.38 | 1.38
Sog001510_2301616 | MS | Solar | 22/10/2021 | 1.38 | 1.38
Sog001511_2301618 | MS | Solar | 20/10/2021 | 1.38 | 1.38
Sog001512_2302889 | MS | Solar | 30/11/2021 | 1.38 | 1.38
Sog001513_2302921 | MS | Solar | 11/12/2021 | 1.38 | 1.38
Sog001514_2301619 | MS | Solar | 15/12/2021 | 1.38 | 1.38
Sog001515_2305159 | MS | Solar | 15/12/2021 | 1.38 | 1.38
Sog001516_2301788 | MS | Solar | 16/12/2021 | 1.38 | 1.38
Sog001517_2301623 | MS | Solar | 11/12/2021 | 1.38 | 1.38
Sog001518_2301625 | MS | Solar | 14/12/2021 | 1.38 | 1.38
Sog001519_2301626 | MS | Solar | 19/12/2021 | 1.38 | 1.38
Sog001520_2301627 | MS | Solar | 13/12/2021 | 1.38 | 1.38
Sog001521_2305081 | MS | Solar | 12/12/2021 | 1.38 | 1.38
Sog001522_2305160 | MS | Solar | 18/12/2021 | 1.38 | 1.38
Sog001523_2305161 | MS | Solar | 17/01/2022 | 1.38 | 1.38
Sog001524_2301389 | MS | Solar | 19/01/2022 | 1.38 | 1.38
Sog001525_2301083 | MS | Solar | 16/01/2022 | 1.38 | 1.38
Sog001526_2305162 | MS | Solar | 20/01/2022 | 1.38 | 1.38
Sog001527_2305164 | MS | Solar | 22/01/2022 | 1.38 | 1.38
Sog001528_2301655 | MS | Solar | 22/01/2022 | 1.38 | 1.38
Sog001529_2301743 | MS | Solar | 21/01/2022 | 1.38 | 1.38
Sog001530_2305547 | MS | Solar | 15/01/2022 | 1.38 | 1.38
Sog001531_2301789 | MS | Solar | 21/01/2022 | 1.38 | 1.38
Sog001532_2301660 | MS | Solar | 25/01/2022 | 1.38 | 1.38
Sog001533_2301661 | MS | Solar | 20/01/2021 | 1.38 | 1.38
Sog001534_2301663 | MS | Solar | 14/11/2021 | 1.38 | 1.38
Sog001535_2301085 | MS | Solar | 17/11/2021 | 1.38 | 1.38
Sog001536_2301198 | MS | Solar | 29/11/2021 | 1.38 | 1.38
Sog001537_2301664 | MS | Solar | 30/11/2021 | 1.38 | 1.38
Sog001538_2301667 | MS | Solar | 09/12/2021 | 1.38 | 1.38
Sog001539_2301430 | MS | Solar | 07/12/2021 | 1.38 | 1.38
Sog001540_2305165 | MS | Solar | 13/12/2021 | 1.38 | 1.38
Sog001541_2301694 | MS | Solar | 11/12/2021 | 1.38 | 1.38
Sog001542_2301696 | MS | Solar | 12/12/2021 | 1.38 | 1.38
Sog001543_2301697 | MS | Solar | 18/12/2021 | 1.38 | 1.38
Sog001544_2305166 | MS | Solar | 26/11/2021 | 1.38 | 1.38
Sog001545_2305594 | MS | Solar | 13/12/2021 | 1.38 | 1.38
Sog001546_2301812 | MS | Solar | 15/12/2021 | 1.38 | 1.38
Sog001547_2301704 | MS | Solar | 18/12/2021 | 1.38 | 1.38
Sog001548_2305167 | MS | Solar | 26/12/2021 | 1.38 | 1.38
Sog001549_2301705 | MS | Solar | 18/12/2021 | 1.38 | 1.38
Sog001550_2301733 | MS | Solar | 30/11/2021 | 1.38 | 1.38
Sog001551_2301745 | MS | Solar | 20/12/2021 | 1.38 | 1.38
Sog001552_2302911 | MS | Solar | 24/02/2022 | 1.38 | 1.38
Sog001553_2303099 | MS | Solar | 30/01/2022 | 1.38 | 1.38
Sog001554_2302923 | MS | Solar | 04/02/2022 | 1.38 | 1.38
Sog001555_2305168 | MS | Solar | 30/01/2022 | 1.38 | 1.38
Sog001556_2305190 | MS | Solar | 04/02/2022 | 1.38 | 1.38
Sog001557_2302926 | MS | Solar | 09/02/2022 | 1.38 | 1.38
Sog001558_2303100 | MS | Solar | 09/02/2022 | 1.38 | 1.38
Sog001559_2303102 | MS | Solar | 10/02/2022 | 1.38 | 1.38
Sog001561_2301746 | MS | Solar | 08/02/2022 | 1.38 | 1.38
Sog001562_2303103 | MS | Solar | 08/02/2022 | 1.38 | 1.38
Sog001563_2303132 | MS | Solar | 03/02/2022 | 1.38 | 1.38
Sog001564_2305595 | MS | Solar | 08/02/2022 | 1.38 | 1.38
Sog001565_2301510 | MS | Solar | 11/02/2022 | 1.38 | 1.38
Sog001566_2303133 | MS | Solar | 11/02/2022 | 1.38 | 1.38
Sog001567_2301776 | MS | Solar | 10/02/2022 | 1.38 | 1.38
Sog001568_2305596 | MS | Solar | 11/02/2022 | 1.38 | 1.38
Sog001569_2301777 | MS | Solar | 10/02/2022 | 1.38 | 1.38
Sog001570_2301431 | MS | Solar | 10/02/2022 | 1.38 | 1.38
Sog001571_2305192 | MS | Solar | 10/02/2022 | 1.38 | 1.38
Sog001572_2303137 | MS | Solar | 10/02/2022 | 1.38 | 1.38
Sog001573_2303138 | MS | Solar | 10/02/2022 | 1.38 | 1.38
Sog001574_2305597 | MS | Solar | 08/02/2022 | 1.38 | 1.38
Sog001575_2303139 | MS | Solar | 14/02/2022 | 1.38 | 1.38
Sog001576_2305598 | MS | Solar | 15/02/2022 | 1.38 | 1.38
Sog001577_2305082 | MS | Solar | 15/02/2022 | 1.38 | 1.38
Sog001578_2302928 | MS | Solar | 13/02/2022 | 1.38 | 1.38
Sog001579_2301432 | MS | Solar | 14/02/2022 | 1.38 | 1.38
Sog001580_2302913 | MS | Solar | 14/02/2022 | 1.38 | 1.38
Sog001581_2305193 | MS | Solar | 13/02/2022 | 1.38 | 1.38
Sog001582_2301435 | MS | Solar | 13/02/2022 | 1.38 | 1.38
Sog001583_2302929 | MS | Solar | 17/02/2022 | 1.38 | 1.38
Sog001584_2302930 | MS | Solar | 17/02/2022 | 1.38 | 1.38
Sog001585_2303140 | MS | Solar | 15/02/2022 | 1.38 | 1.38
Sog001586_2302931 | MS | Solar | 15/02/2022 | 1.38 | 1.38
Sog001587_2302932 | MS | Solar | 16/02/2022 | 1.38 | 1.38
Sog001588_2302934 | MS | Solar | 16/02/2022 | 1.38 | 1.38
Sog001589_2302935 | MS | Solar | 16/02/2022 | 1.38 | 1.38
Sog001590_2302936 | MS | Solar | 15/02/2022 | 1.38 | 1.38
Sog001591_2303143 | MS | Solar | 11/02/2022 | 1.38 | 1.38
Sog001592_2303144 | MS | Solar | 12/02/2022 | 1.38 | 1.38
Sog001593_2303145 | MS | Solar | 13/02/2022 | 1.38 | 1.38
Sog001594_2303146 | MS | Solar | 13/02/2022 | 1.38 | 1.38
Sog001595_2305194 | MS | Solar | 14/02/2022 | 1.38 | 1.38
Sog001596_2305195 | MS | Solar | 15/02/2022 | 1.38 | 1.38
Sog001597_2302937 | MS | Solar | 15/02/2022 | 1.38 | 1.38
Sog001598_2305198 | MS | Solar | 12/02/2022 | 1.38 | 1.38
Sog001599_2301437 | MS | Solar | 13/02/2022 | 1.38 | 1.38
Sog001600_2301438 | MS | Solar | 17/02/2022 | 1.38 | 1.38
Sog001601_2305265 | MS | Solar | 17/02/2022 | 1.38 | 1.38
Sog001602_2305269 | MS | Solar | 16/02/2022 | 1.38 | 1.38
Sog001603_2305330 | MS | Solar | 09/02/2022 | 1.38 | 1.38
Sog001604_2305600 | MS | Solar | 15/02/2022 | 1.38 | 1.38
Sog001605_2305331 | MS | Solar | 15/02/2022 | 1.38 | 1.38
Sog001606_2303149 | MS | Solar | 15/02/2022 | 1.38 | 1.38
Sog001607_2305332 | MS | Solar | 12/02/2022 | 1.38 | 1.38
Sog001608_2301439 | MS | Solar | 10/02/2022 | 1.38 | 1.38
Sog001609_2301440 | MS | Solar | 13/02/2022 | 1.38 | 1.38
Sog001610_2305333 | MS | Solar | 13/02/2022 | 1.38 | 1.38
Sog001611_2302938 | MS | Solar | 09/02/2022 | 1.38 | 1.38
Sog001612_2302939 | MS | Solar | 09/02/2022 | 1.38 | 1.38
Sog001613_2305334 | MS | Solar | 03/02/2022 | 1.38 | 1.38
Sog001614_2303190 | MS | Solar | 19/02/2022 | 1.38 | 1.38
Sog001615_2305336 | MS | Solar | 11/02/2022 | 1.38 | 1.38
Sog001616_2301511 | MS | Solar | 14/02/2022 | 1.38 | 1.38
Sog001617_2305338 | MS | Solar | 18/02/2022 | 1.38 | 1.38
Sog001618_2301441 | MS | Solar | 16/02/2022 | 1.38 | 1.38
Sog001619_2301443 | MS | Solar | 13/02/2022 | 1.38 | 1.38
Sog001620_2305339 | MS | Solar | 17/02/2022 | 1.38 | 1.38
Sog001621_2305342 | MS | Solar | 24/02/2022 | 1.38 | 1.38
Sog001622_2302940 | MS | Solar | 24/02/2022 | 1.38 | 1.38
Sog001623_2305343 | MS | Solar | 24/02/2022 | 1.38 | 1.38
Sog001624_2301444 | MS | Solar | 24/02/2022 | 1.38 | 1.38
Sog001625_2302941 | MS | Solar | 16/02/2022 | 1.38 | 1.38
Sog001626_2301445 | MS | Solar | 16/02/2022 | 1.38 | 1.38
Sog001627_2302944 | MS | Solar | 18/02/2022 | 1.38 | 1.38
Sog001628_2305409 | MS | Solar | 14/02/2022 | 1.38 | 1.38
Sog001629_2303192 | MS | Solar | 18/02/2022 | 1.38 | 1.38
Sog001630_2303193 | MS | Solar | 18/02/2022 | 1.38 | 1.38
Sog001631_2301446 | MS | Solar | 13/02/2022 | 1.38 | 1.38
Sog001632_2305470 | MS | Solar | 11/02/2022 | 1.38 | 1.38
Sog001633_2301078 | MS | Solar | 17/02/2022 | 1.38 | 1.38
Sog001634_2305083 | MS | Solar | 16/02/2022 | 1.38 | 1.38
Sog001635_2301047 | MS | Solar | 16/02/2022 | 1.38 | 1.38
Sog001636_2303194 | MS | Solar | 18/02/2022 | 1.38 | 1.38
Sog001637_2305473 | MS | Solar | 15/02/2022 | 1.38 | 1.38
Sog001638_2301447 | MS | Solar | 15/02/2022 | 1.38 | 1.38
Sog001639_2301448 | MS | Solar | 17/02/2022 | 1.38 | 1.38
Sog001640_2301449 | MS | Solar | 18/02/2022 | 1.38 | 1.38
Sog001641_2305474 | MS | Solar | 18/02/2022 | 1.38 | 1.38
Sog001642_2302945 | MS | Solar | 14/02/2022 | 1.38 | 1.38
Sog001643_2305084 | MS | Solar | 18/02/2022 | 1.38 | 1.38
Sog001644_2301471 | MS | Solar | 14/02/2022 | 1.38 | 1.38
Sog001645_2302946 | MS | Solar | 12/02/2022 | 1.38 | 1.38
Sog001646_2301472 | MS | Solar | 18/02/2022 | 1.38 | 1.38
Sog001647_2303195 | MS | Solar | 18/02/2022 | 1.38 | 1.38
Sog001648_2305670 | MS | Solar | 25/02/2022 | 1.38 | 1.38
Sog001649_2315258 | MS | Solar | 19/12/2021 | 1.38 | 1.38
Sog001650_2315194 | MS | Solar | 30/11/2021 | 1.38 | 1.38
Sog001651_2315201 | MS | Solar | 29/11/2021 | 1.38 | 1.38
Sog001652_2315260 | MS | Solar | 09/12/2021 | 1.38 | 1.38
Sog001653_2315257 | MS | Solar | 09/12/2021 | 1.38 | 1.38
Sog001654_2315284 | MS | Solar | 17/12/2021 | 1.38 | 1.38
Sog001655_2315235 | MS | Solar | 20/12/2021 | 1.38 | 1.38
Sog001656_2330061 | MS | Solar | 19/12/2021 | 1.38 | 1.38
Sog001657_2330062 | MS | Solar | 12/12/2021 | 1.38 | 1.38
Sog001658_2315233 | MS | Solar | 18/01/2022 | 1.38 | 1.38
Sog001659_2315234 | MS | Solar | 22/01/2022 | 1.38 | 1.38
Sog001660_2315297 | MS | Solar | 30/01/2022 | 1.38 | 1.38
Sog001661_2315281 | MS | Solar | 30/01/2022 | 1.38 | 1.38
Sog001662_2330093 | MS | Solar | 27/01/2022 | 1.38 | 1.38
Sog001663_2330063 | MS | Solar | 27/01/2022 | 1.38 | 1.38
Sog001664_2330064 | MS | Solar | 28/01/2022 | 1.38 | 1.38
Sog001665_2330066 | MS | Solar | 28/01/2022 | 1.38 | 1.38
Sog001666_2338064 | MS | Solar | 26/01/2022 | 1.38 | 1.38
Sog001667_2315246 | MS | Solar | 30/01/2022 | 1.38 | 1.38
Sog001668_2330178 | MS | Solar | 31/01/2022 | 1.38 | 1.38
Sog001669_2330182 | MS | Solar | 10/02/2022 | 1.38 | 1.38
Sog001670_2315306 | MS | Solar | 08/02/2022 | 1.38 | 1.38
Sog001671_2315286 | MS | Solar | 12/02/2022 | 1.38 | 1.38
Sog001672_2315299 | MS | Solar | 08/02/2022 | 1.38 | 1.38
Sog001673_2315300 | MS | Solar | 10/02/2022 | 1.38 | 1.38
Sog001674_2315301 | MS | Solar | 09/02/2022 | 1.38 | 1.38
Sog001675_2330176 | MS | Solar | 17/02/2022 | 1.38 | 1.38
Sog001676_2315296 | MS | Solar | 17/02/2022 | 1.38 | 1.38
Sog001677_2315261 | MS | Solar | 14/02/2022 | 1.38 | 1.38
Sog001678_2315238 | MS | Solar | 17/02/2022 | 1.38 | 1.38
Sog001679_2330179 | MS | Solar | 16/02/2022 | 1.38 | 1.38
Sog001680_2330183 | MS | Solar | 17/02/2022 | 1.38 | 1.38
Sog001681_2330180 | MS | Solar | 16/02/2022 | 1.38 | 1.38
Sog001682_2315239 | MS | Solar | 17/02/2022 | 1.38 | 1.38
Sog001683_2315240 | MS | Solar | 17/02/2022 | 1.38 | 1.38
Sog001684_2315262 | MS | Solar | 17/02/2022 | 1.38 | 1.38
Sog001685_2315263 | MS | Solar | 17/02/2022 | 1.38 | 1.38
Sog001686_2315264 | MS | Solar | 17/02/2022 | 1.38 | 1.38
Sog001687_2315287 | MS | Solar | 15/02/2022 | 1.38 | 1.38
Sog001688_2315265 | MS | Solar | 11/02/2022 | 1.38 | 1.38
Sog001689_2315208 | MS | Solar | 24/02/2022 | 1.38 | 1.38
Sog001690_2315241 | MS | Solar | 12/02/2022 | 1.38 | 1.38
Sog001691_2315269 | MS | Solar | 03/02/2022 | 1.38 | 1.38
Sog001692_2315243 | MS | Solar | 17/02/2022 | 1.38 | 1.38
Sog001693_2315252 | MS | Solar | 18/02/2022 | 1.38 | 1.38
Sog001694_2315209 | MS | Solar | 18/02/2022 | 1.38 | 1.38
Sog001695_2315293 | MS | Solar | 17/02/2022 | 1.38 | 1.38
Sog001696_2315302 | MS | Solar | 18/02/2022 | 1.38 | 1.38
Sog001697_2315207 | MS | Solar | 17/02/2022 | 1.38 | 1.38
Sog001698_2330067 | MS | Solar | 01/02/2022 | 1.38 | 1.38
Sog001699_2315285 | MS | Solar | 13/02/2022 | 1.38 | 1.38
Sog001700_2315294 | MS | Solar | 18/02/2022 | 1.38 | 1.38
Sog001701_2315266 | MS | Solar | 16/10/2021 | 1.38 | 1.38
Sog001702_2315267 | MS | Solar | 15/10/2021 | 1.38 | 1.38
Sog001703_2330068 | MS | Solar | 13/11/2021 | 1.38 | 1.38
Sog001704_2330053 | MS | Solar | 14/11/2021 | 1.38 | 1.38
Sog001705_2315247 | MS | Solar | 16/11/2021 | 1.38 | 1.38
Sog001706_2330069 | MS | Solar | 28/11/2021 | 1.38 | 1.38
Sog001707_2315206 | MS | Solar | 30/11/2021 | 1.38 | 1.38
Sog001708_2315256 | MS | Solar | 30/11/2021 | 1.38 | 1.38
Sog001709_2315232 | MS | Solar | 30/11/2021 | 1.38 | 1.38
Sog001710_2315272 | MS | Solar | 30/11/2021 | 1.38 | 1.38
Sog001711_2315202 | MS | Solar | 29/11/2021 | 1.38 | 1.38
Sog001712_2315203 | MS | Solar | 29/11/2021 | 1.38 | 1.38
Sog001713_2315204 | MS | Solar | 30/11/2021 | 1.38 | 1.38
Sog001714_2315283 | MS | Solar | 15/12/2021 | 1.38 | 1.38
Sog001715_2315242 | MS | Solar | 14/02/2022 | 1.38 | 1.38
Sog001716_2315245 | MS | Solar | 11/12/2021 | 1.38 | 1.38
Sog001717_2315282 | MS | Solar | 30/01/2022 | 1.38 | 1.38
Sog001718_2315271 | MS | Solar | 08/12/2021 | 1.38 | 1.38
Sog001719_2315251 | MS | Solar | 11/11/2021 | 1.38 | 1.38
Sog001720_2315254 | MS | Solar | 25/01/2022 | 1.38 | 1.38
Sog001721_2338021 | MS | Solar | 16/02/2022 | 1.38 | 1.38
Sog001722_2315279 | MS | Solar | 13/12/2021 | 1.38 | 1.38
Sog001723_2315276 | MS | Solar | 02/02/2022 | 1.38 | 1.38
Sog001724_2315193 | MS | Solar | 13/12/2021 | 1.38 | 1.38
Sog001725_2315195 | MS | Solar | 21/01/2022 | 1.38 | 1.38
Sog001726_2315197 | MS | Solar | 18/11/2021 | 1.38 | 1.38
Sog001727_2330181 | MS | Solar | 19/11/2021 | 1.38 | 1.38
Sog001728_2330065 | MS | Solar | 26/09/2021 | 1.38 | 1.38
Sog001729_2330070 | MS | Solar | 28/01/2022 | 1.38 | 1.38
Sog001730_2330071 | MS | Solar | 24/01/2022 | 1.38 | 1.38
Sog001731_2330092 | MS | Solar | 26/01/2022 | 1.38 | 1.38
Sog001732_2315278 | MS | Solar | 21/01/2022 | 1.38 | 1.38
Sog001733_2315273 | MS | Solar | 21/01/2022 | 1.38 | 1.38
Sog001734_2315237 | MS | Solar | 01/02/2022 | 1.38 | 1.38
Sog001735_2315288 | MS | Solar | 26/02/2022 | 1.38 | 1.38
Sog001736_2315289 | MS | Solar | 25/02/2022 | 1.38 | 1.38
Sog001737_2315259 | MS | Solar | 15/12/2021 | 1.38 | 1.38
Sog001738_2315303 | MS | Solar | 19/10/2021 | 1.38 | 1.38
Sog001739_2315304 | MS | Solar | 20/10/2021 | 1.38 | 1.38
Sog001740_2315290 | MS | Solar | 21/10/2021 | 1.38 | 1.38
Sog001741_2315305 | MS | Solar | 21/10/2021 | 1.38 | 1.38
Sog001742_2315248 | MS | Solar | 18/11/2021 | 1.38 | 1.38
Sog001743_2315295 | MS | Solar | 18/02/2022 | 1.38 | 1.38
Sog001744_2315291 | MS | Solar | 01/02/2022 | 1.38 | 1.38
Sog001745_2315253 | MS | Solar | 04/11/2021 | 1.38 | 1.38
Sog001746_2315198 | MS | Solar | 24/02/2022 | 1.38 | 1.38
Sog001747_2315199 | MS | Solar | 24/01/2022 | 1.38 | 1.38
Sog001748_2315277 | MS | Solar | 24/02/2022 | 1.38 | 1.38
Sog001749_2315236 | MS | Solar | 30/01/2022 | 1.38 | 1.38
Sog001750_2315274 | MS | Solar | 30/01/2022 | 1.38 | 1.38
Sog001751_2315211 | MS | Solar | 24/11/2021 | 1.38 | 1.38
Sog001752_2315249 | MS | Solar | 17/11/2021 | 1.38 | 1.38
Sog001753_2315268 | MS | Solar | 21/10/2021 | 1.38 | 1.38
Sog001754_2330054 | MS | Solar | 19/10/2021 | 1.38 | 1.38
Sog001755_2315210 | MS | Solar | 19/10/2021 | 1.38 | 1.38
Sog001756_2330094 | MS | Solar | 30/10/2021 | 1.38 | 1.38
Sog001757_2315196 | MS | Solar | 27/10/2021 | 1.38 | 1.38
Sog001758_2315280 | MS | Solar | 27/10/2021 | 1.38 | 1.38
Sog001759_2315244 | MS | Solar | 29/10/2021 | 1.38 | 1.38
Sog001760_2315200 | MS | Solar | 29/10/2021 | 1.38 | 1.38
Sog001761_2330177 | MS | Solar | 23/10/2021 | 1.38 | 1.38
Sog001762_2315255 | MS | Solar | 26/01/2022 | 1.38 | 1.38
Sog001763_2315275 | MS | Solar | 01/02/2022 | 1.38 | 1.38
Sog001764_2315205 | MS | Solar | 31/01/2022 | 1.38 | 1.38
Sog001766_2330095 | MS | Solar | 12/11/2021 | 1.38 | 1.38
Sog001767_2330086 | MS | Solar | 11/12/2021 | 1.38 | 1.38
Sog001768_2330056 | MS | Solar | 28/01/2022 | 1.38 | 1.38
Sog001769_2330096 | MS | Solar | 24/01/2022 | 1.38 | 1.38
Sog001770_2330088 | MS | Solar | 28/01/2022 | 1.38 | 1.38
Sog001771_2333608 | MS | Solar | 18/02/2022 | 1.38 | 1.38
Sog001772_2330055 | MS | Solar | 23/02/2022 | 1.38 | 1.38
Sog001773_2333666 | MS | Solar | 16/02/2022 | 1.38 | 1.38
Sog001774_2330097 | MS | Solar | 25/11/2021 | 1.38 | 1.38
Sog001775_2330102 | MS | Solar | 04/02/2022 | 1.38 | 1.38
Sog001776_2330098 | MS | Solar | 15/11/2021 | 1.38 | 1.38
Sog001777_2333657 | MS | Solar | 29/11/2021 | 1.38 | 1.38
Sog001778_2333658 | MS | Solar | 27/11/2021 | 1.38 | 1.38
Sog001779_2330090 | MS | Solar | 07/12/2021 | 1.38 | 1.38
Sog001780_2330103 | MS | Solar | 12/12/2021 | 1.38 | 1.38
Sog001781_2330184 | MS | Solar | 12/12/2021 | 1.38 | 1.38
Sog001782_2330099 | MS | Solar | 15/12/2021 | 1.38 | 1.38
Sog001783_2333659 | MS | Solar | 15/12/2021 | 1.38 | 1.38
Sog001784_2333660 | MS | Solar | 15/12/2021 | 1.38 | 1.38
Sog001786_2333661 | MS | Solar | 16/11/2021 | 1.38 | 1.38
Sog001787_2333662 | MS | Solar | 30/11/2021 | 1.38 | 1.38
Sog001788_2330186 | MS | Solar | 19/11/2021 | 1.38 | 1.38
Sog001789_2330091 | MS | Solar | 07/12/2021 | 1.38 | 1.38
Sog001790_2330172 | MS | Solar | 08/12/2021 | 1.38 | 1.38
Sog001791_2334545 | MS | Solar | 18/12/2021 | 1.38 | 1.38
Sog001792_2334627 | MS | Solar | 20/01/2022 | 1.38 | 1.38
Sog001793_2334534 | MS | Solar | 30/01/2022 | 1.38 | 1.38
Sog001794_2330057 | MS | Solar | 30/01/2022 | 1.38 | 1.38
Sog001795_2330101 | MS | Solar | 21/10/2021 | 1.38 | 1.38
Sog001796_2334537 | MS | Solar | 01/12/2021 | 1.38 | 1.38
Sog001797_2330104 | MS | Solar | 13/12/2021 | 1.38 | 1.38
Sog001798_2330192 | MS | Solar | 21/12/2021 | 1.38 | 1.38
Sog001799_2330089 | MS | Solar | 07/12/2021 | 1.38 | 1.38
Sog001800_2330201 | MS | Solar | 12/12/2021 | 1.38 | 1.38
Sog001801_2330173 | MS | Solar | 16/12/2021 | 1.38 | 1.38
Sog001802_2330202 | MS | Solar | 19/12/2021 | 1.38 | 1.38
Sog001804_2330058 | MS | Solar | 17/01/2022 | 1.38 | 1.38
Sog001806_2330193 | MS | Solar | 15/12/2021 | 1.38 | 1.38
Sog001807_2330190 | MS | Solar | 09/12/2021 | 1.38 | 1.38
Sog001808_2330105 | MS | Solar | 19/11/2021 | 1.38 | 1.38
Sog001809_2330106 | MS | Solar | 09/12/2021 | 1.38 | 1.38
Sog001810_2339112 | MS | Solar | 17/12/2021 | 1.38 | 1.38
Sog001811_2330195 | MS | Solar | 22/01/2022 | 1.38 | 1.38
Sog001812_2330107 | MS | Solar | 17/02/2022 | 1.38 | 1.38
Sog001813_2330108 | MS | Solar | 15/10/2021 | 1.38 | 1.38
Sog001814_2334581 | MS | Solar | 30/11/2021 | 1.38 | 1.38
Sog001815_2334538 | MS | Solar | 15/12/2021 | 1.38 | 1.38
Sog001816_2330110 | MS | Solar | 11/12/2021 | 1.38 | 1.38
Sog001817_2333609 | MS | Solar | 23/01/2022 | 1.38 | 1.38
Sog001818_2330109 | MS | Solar | 07/12/2021 | 1.38 | 1.38
Sog001819_2330111 | MS | Solar | 16/12/2021 | 1.38 | 1.38
Sog001820_2334539 | MS | Solar | 30/11/2021 | 1.38 | 1.38
Sog001821_2334540 | MS | Solar | 10/11/2021 | 1.38 | 1.38
Sog001822_2334582 | MS | Solar | 28/11/2021 | 1.38 | 1.38
Sog001823_2330112 | MS | Solar | 10/11/2021 | 1.38 | 1.38
Sog001824_2330079 | MS | Solar | 14/12/2021 | 1.38 | 1.38
Sog001825_2333610 | MS | Solar | 30/01/2022 | 1.38 | 1.38
Sog001826_2333655 | MS | Solar | 04/02/2022 | 1.38 | 1.38
Sog001827_2334541 | MS | Solar | 20/11/2021 | 1.38 | 1.38
Sog001828_2330080 | MS | Solar | 22/10/2021 | 1.38 | 1.38
Sog001829_2330082 | MS | Solar | 23/10/2021 | 1.38 | 1.38
Sog001830_2333611 | MS | Solar | 29/10/2021 | 1.38 | 1.38
Sog001831_2334469 | MS | Solar | 19/11/2021 | 1.38 | 1.38
Sog001832_2330083 | MS | Solar | 21/11/2021 | 1.38 | 1.38
Sog001833_2334610 | MS | Solar | 27/11/2021 | 1.38 | 1.38
Sog001835_2333612 | MS | Solar | 28/01/2022 | 1.38 | 1.38
Sog001836_2334583 | MS | Solar | 30/01/2022 | 1.38 | 1.38
Sog001837_2333664 | MS | Solar | 09/01/2022 | 1.38 | 1.38
Sog001838_2330196 | MS | Solar | 09/02/2022 | 1.38 | 1.38
Sog001839_2330059 | MS | Solar | 12/02/2022 | 1.38 | 1.38
Sog001840_2330197 | MS | Solar | 09/02/2022 | 1.38 | 1.38
Sog001841_2333613 | MS | Solar | 24/02/2022 | 1.38 | 1.38
Sog001842_2330084 | MS | Solar | 20/12/2021 | 1.38 | 1.38
Sog001843_2333654 | MS | Solar | 16/01/2022 | 1.38 | 1.38
Sog001844_2330200 | MS | Solar | 18/01/2022 | 1.38 | 1.38
Sog001845_2333656 | MS | Solar | 25/01/2022 | 1.38 | 1.38
Sog001846_2330081 | MS | Solar | 31/01/2022 | 1.38 | 1.38
Sog001847_2333665 | MS | Solar | 17/02/2022 | 1.38 | 1.38
Sog001848_2334584 | MS | Solar | 02/02/2022 | 1.38 | 1.38
Sog001849_2334645 | MS | Solar | 10/02/2022 | 1.38 | 1.38
Sog001850_2334542 | MS | Solar | 11/11/2021 | 1.38 | 1.38
Sog001851_2334585 | MS | Solar | 02/02/2022 | 1.38 | 1.38
Sog001852_2334646 | MS | Solar | 10/02/2022 | 1.38 | 1.38
Sog001853_2334543 | MS | Solar | 24/11/2021 | 1.38 | 1.38
Sog001854_2334535 | MS | Solar | 24/11/2021 | 1.38 | 1.38
Sog001855_2334614 | MS | Solar | 09/02/2022 | 1.38 | 1.38
Sog001856_2334544 | MS | Solar | 12/12/2021 | 1.38 | 1.38
Sog001857_2334546 | MS | Solar | 18/12/2021 | 1.38 | 1.38
Sog001858_2334547 | MS | Solar | 19/12/2021 | 1.38 | 1.38
Sog001859_2334586 | MS | Solar | 27/01/2022 | 1.38 | 1.38
Sog001860_2334615 | MS | Solar | 18/10/2021 | 1.38 | 1.38
Sog001861_2334587 | MS | Solar | 23/11/2021 | 1.38 | 1.38
Sog001862_2334616 | MS | Solar | 17/12/2021 | 1.38 | 1.38
Sog001863_2339134 | MS | Solar | 17/01/2022 | 1.38 | 1.38
Sog001864_2334548 | MS | Solar | 26/10/2021 | 1.38 | 1.38
Sog001865_2334628 | MS | Solar | 21/10/2021 | 1.38 | 1.38
Sog001867_2334588 | MS | Solar | 10/12/2021 | 1.38 | 1.38
Sog001868_2334617 | MS | Solar | 15/01/2022 | 1.38 | 1.38
Sog001869_2334589 | MS | Solar | 20/01/2022 | 1.38 | 1.38
Sog001870_2339138 | MS | Solar | 27/01/2022 | 1.38 | 1.38
Sog001871_2334590 | MS | Solar | 02/02/2022 | 1.38 | 1.38
Sog001873_2334619 | MS | Solar | 17/02/2022 | 1.38 | 1.38
Sog001875_2334550 | MS | Solar | 29/10/2021 | 1.38 | 1.38
Sog001876_2334551 | MS | Solar | 27/10/2021 | 1.38 | 1.38
Sog001880_2334554 | MS | Solar | 26/11/2021 | 1.38 | 1.38
Sog001881_2334470 | MS | Solar | 30/11/2021 | 1.38 | 1.38
Sog001882_2334620 | MS | Solar | 01/12/2021 | 1.38 | 1.38
Sog001883_2334592 | MS | Solar | 02/12/2021 | 1.38 | 1.38
Sog001884_2334555 | MS | Solar | 29/11/2021 | 1.38 | 1.38
Sog001885_2334621 | MS | Solar | 14/12/2021 | 1.38 | 1.38
Sog001888_2334556 | MS | Solar | 16/12/2021 | 1.38 | 1.38
Sog001889_2334557 | MS | Solar | 29/11/2021 | 1.38 | 1.38
Sog001890_2334558 | MS | Solar | 22/11/2021 | 1.38 | 1.38
Sog001891_2334559 | MS | Solar | 22/11/2021 | 1.38 | 1.38
Sog001892_2334622 | MS | Solar | 16/01/2022 | 1.38 | 1.38
Sog001893_2334595 | MS | Solar | 20/01/2022 | 1.38 | 1.38
Sog001894_2334560 | MS | Solar | 19/01/2022 | 1.38 | 1.38
Sog001895_2334629 | MS | Solar | 24/01/2022 | 1.38 | 1.38
Sog001896_2334637 | MS | Solar | 27/01/2022 | 1.38 | 1.38
Sog001897_2334638 | MS | Solar | 01/02/2022 | 1.38 | 1.38
Sog001900_2334639 | MS | Solar | 01/02/2022 | 1.38 | 1.38
Sog001901_2334631 | MS | Solar | 09/02/2022 | 1.38 | 1.38
Sog001903_2334561 | MS | Solar | 11/12/2021 | 1.38 | 1.38
Sog001905_2334597 | MS | Solar | 26/11/2021 | 1.38 | 1.38
Sog001906_2334598 | MS | Solar | 27/11/2021 | 1.38 | 1.38
Sog001909_2334563 | MS | Solar | 29/10/2021 | 1.38 | 1.38
Sog001910_2334625 | MS | Solar | 22/11/2021 | 1.38 | 1.38
Sog001911_2334564 | MS | Solar | 18/12/2021 | 1.38 | 1.38
Sog001915_2334601 | MS | Solar | 29/01/2022 | 1.38 | 1.38
Sog001917_2334567 | MS | Solar | 14/10/2021 | 1.38 | 1.38
Sog001922_2334493 | MS | Solar | 11/12/2021 | 1.38 | 1.38
Sog001923_2334574 | MS | Solar | 12/12/2021 | 1.38 | 1.38
Sog001924_2334575 | MS | Solar | 19/12/2021 | 1.38 | 1.38
Sog001925_2334633 | MS | Solar | 14/12/2021 | 1.38 | 1.38
Sog001926_2334576 | MS | Solar | 17/12/2021 | 1.38 | 1.38
Sog001927_2334471 | MS | Solar | 17/12/2021 | 1.38 | 1.38
Sog001928_2334626 | MS | Solar | 06/12/2021 | 1.38 | 1.38
Sog001929_2334577 | MS | Solar | 06/12/2021 | 1.38 | 1.38
Sog001935_2334636 | MS | Solar | 30/01/2022 | 1.38 | 1.38
Sog001938_2330060 | MS | Solar | 02/02/2022 | 1.38 | 1.38
Sog001939_2334580 | MS | Solar | 08/02/2022 | 1.38 | 1.38
Sog001940_2334604 | MS | Solar | 09/02/2022 | 1.38 | 1.38
Sog001941_2334605 | MS | Solar | 26/02/2022 | 1.38 | 1.38
Sog001942_2334536 | MS | Solar | 10/02/2022 | 1.38 | 1.38
Sog001943_2334641 | MS | Solar | 18/02/2022 | 1.38 | 1.38
Sog001944_2334473 | MS | Solar | 24/02/2022 | 1.38 | 1.38
Sog00458_2205516 | MS | Solar | 17/09/2021 | 1.38 | 1.38
Sog580_2203690 | MS | Solar | 29/09/2021 | 1.38 | 1.38
Sol | ES | Fóssil | 19/06/2007 | 147300 | 147300
Sol de Jana 1 | MG | Solar | - | 38800 | 0
Sol de Jana 10 | MG | Solar | - | 38800 | 0
Sol de Jana 11 | MG | Solar | - | 38800 | 0
Sol de Jana 12 | MG | Solar | - | 38800 | 0
Sol de Jana 13 | MG | Solar | - | 38800 | 0
Sol de Jana 2 | MG | Solar | - | 38800 | 0
Sol de Jana 3 | MG | Solar | - | 38800 | 0
Sol de Jana 4 | MG | Solar | - | 38800 | 0
Sol de Jana 5 | MG | Solar | - | 38800 | 0
Sol de Jana 6 | MG | Solar | - | 38800 | 0
Sol de Jana 7 | MG | Solar | - | 38800 | 0
Sol de Jana 8 | MG | Solar | - | 38800 | 0
Sol de Jana 9 | MG | Solar | - | 38800 | 0
Sol de Varzea 1 (Antiga Solatio Varzea 1) | MG | Solar | - | 45000 | 0
Sol de Varzea 2 (Antiga Solatio Varzea 2) | MG | Solar | - | 45000 | 0
Alpargatas Carpina | PE | Fóssil | 15/05/2015 | 2440 | 2440
Asja Jaboatão | PE | Biomassa | 26/07/2019 | 28520 | 25668
Atacadão SA Caruaru | PE | Fóssil | 11/05/2006 | 720 | 720
Atacadão SA Recife | PE | Fóssil | 25/05/2000 | 720 | 720
Bom Jesus | PE | Biomassa | 16/12/2009 | 3200 | 3200
Bompreço Maranguape | PE | Fóssil | 17/07/2013 | 320 | 320
Sol do Futuro I (Steelcons Sol do Futuro I) | CE | Solar | 02/03/2019 | 27000 | 27000
Sol do Futuro II (Antiga Steelcons Sol do Futuro III) | CE | Solar | 02/03/2019 | 27000 | 27000
Sol do Futuro III (Antiga Steelcons Sol do Futuro III) | CE | Solar | 02/03/2019 | 27000 | 27000
Sol do Piauí | PI | Solar | - | 68000 | 0
Sol do São Francisco | BA | Solar | - | 36000 | 0
Sol do Sertão VIII | BA | Solar | 01/09/2021 | 95245.89 | 95245.89
Sol do Sertão XII | BA | Solar | 16/10/2021 | 54426.22 | 54426.22
Sol do Sertão XIII | BA | Solar | 21/08/2021 | 74836.06 | 74836.06
Sol do Sertão XIV | BA | Solar | 19/10/2021 | 20409.83 | 20409.83
Sol do Sertão XXXV | BA | Solar | 21/08/2021 | 27213.11 | 27213.11
Sol do Sertão XXXVI | BA | Solar | 21/08/2021 | 40819.67 | 40819.67
Sol Maior 2 | TO | Solar | 06/02/2019 | 5000 | 5000
Sol Moradas Salitre e Rodeadouro | BA | Solar | 12/02/2014 | 2103 | 2103
Solange Alcantara da Silva | PA | Solar | 23/02/2022 | 1 | 1
Solange Barbosa de Carvalho | PA | Solar | 26/02/2022 | 1 | 1
Solange Macedo da Silva | PA | Solar | 23/12/2021 | 1 | 1
Solange Melo Camara | PA | Solar | 29/03/2022 | 1 | 1
Solar Alto do Rodrigues | RN | Solar | 14/05/2014 | 1100 | 1100
Solar Boa Vista | RS | Solar | 01/02/2020 | 729.6 | 729.6
Solar Cerro do Sol | RS | Solar | 31/01/2022 | 3309.93 | 3309.93
Solar Das Brisas | RJ | Solar | 01/01/2019 | 960 | 960
Solar das Laranjeiras 1 | CE | Solar | - | 33000 | 0
Solar das Laranjeiras 2 | CE | Solar | - | 33000 | 0
Solar das Laranjeiras 3 | CE | Solar | - | 33000 | 0
Solar das Laranjeiras 4 | CE | Solar | - | 33000 | 0
Solar das Laranjeiras 5 | CE | Solar | - | 33000 | 0
Solar das Laranjeiras 6 | CE | Solar | - | 33000 | 0
Solar das Laranjeiras 7 | CE | Solar | - | 33000 | 0
Solar Dos Palmares | RJ | Solar | 01/01/2019 | 960 | 960
Solar Dos Sambaquis | RJ | Solar | 01/01/2019 | 960 | 960
Solar Irapuru I | MG | Solar | - | 48118 | 0
Solar Irapuru II | MG | Solar | - | 48118 | 0
Solar Irapuru III | MG | Solar | - | 48118 | 0
Solar Irapuru IV | MG | Solar | - | 48118 | 0
Solar Irapuru V | MG | Solar | - | 48118 | 0
Solar Irapuru VI | MG | Solar | - | 48118 | 0
Solar Irapuru VII | MG | Solar | - | 48118 | 0
Solar Irecê | BA | Solar | - | 73600 | 0
Solar Irecê 1 | BA | Solar | - | 69000 | 0
Solar Irecê 2 | BA | Solar | - | 101200 | 0
Solar Irecê 3 | BA | Solar | - | 59800 | 0
Solar Newen Bahia X A | BA | Solar | - | 44681 | 0
Solar Newen Bahia X B | BA | Solar | - | 44681 | 0
Solar Newen Bahia X C | BA | Solar | - | 37807 | 0
Solar Newen Bahia XI A | BA | Solar | - | 44681 | 0
Solar Newen Bahia XI B | BA | Solar | - | 44681 | 0
Solar Newen Bahia XI C | BA | Solar | - | 44681 | 0
Solar Newen Bahia XII A | BA | Solar | - | 44681 | 0
Solar Newen Bahia XII B | BA | Solar | - | 44681 | 0
Bompreço Vitória de Santo Antão | PE | Fóssil | 29/09/2012 | 320 | 320
Cabo de Santo Agostinho | PE | Fóssil | 01/12/2001 | 2000 | 2000
Ceasa-PE | PE | Fóssil | 01/03/2008 | 1600 | 1600
Solar São Gabriel | RS | Solar | 12/12/2019 | 378.84 | 378.84
Solar São Miguel | RS | Solar | 20/11/2019 | 561.33 | 561.33
Solar São Rafael | RS | Solar | 28/02/2020 | 718.41 | 718.41
Solar São Simão | GO | Solar | - | 48000 | 0
Solaris | SP | Solar |  | 1.04 | 1.04
Solatio Varzea 3 | MG | Solar | - | 45000 | 0
Solatio Varzea 4 | MG | Solar | - | 45000 | 0
Soledade | RS | Hídrica | 01/05/2019 | 1196 | 1196
Solete de Jesus Ribeiro da Silva | PA | Solar | 05/03/2018 | 1 | 1
Solidão 1 | MG | Solar | - | 48118 | 0
Solidão 10 | MG | Solar | - | 48118 | 0
Solidão 11 | MG | Solar | - | 48118 | 0
Solidão 12 | MG | Solar | - | 48118 | 0
Solidão 2 | MG | Solar | - | 48118 | 0
Solidão 3 | MG | Solar | - | 48118 | 0
Solidão 4 | MG | Solar | - | 48118 | 0
Solidão 5 | MG | Solar | - | 34370 | 0
Solidão 6 | MG | Solar | - | 48118 | 0
Solidão 7 | MG | Solar | - | 48118 | 0
Solidão 8 | MG | Solar | - | 48118 | 0
Solidão 9 | MG | Solar | - | 48118 | 0
Solon de Almeida da Costa | PA | Solar | 24/03/2022 | 1 | 1
Somai | MG | Solar | 04/08/2020 | 162 | 162
Sonda - Penha | SP | Fóssil | 01/12/2004 | 691 | 691
Sonda - Santo Amaro | SP | Fóssil | 01/09/2004 | 1800 | 1800
Sonda - São Bernardo | SP | Fóssil | 01/07/1997 | 2230 | 2230
Sonhart 208 | PR | Solar | 20/05/2022 | 208 | 208
Sonia Amaral Miranda | PA | Solar | 29/03/2022 | 1 | 1
Sonia Correa da Silva | PA | Solar | 07/12/2021 | 1 | 1
Sonia Macedo Martins | PA | Solar | 17/10/2019 | 1 | 1
SONIA MAIRA MORAIS ESQUERDO | PA | Solar | 30/11/2020 | 1 | 1
SONIA MARIA DIAS FURTADO | PA | Solar | 30/11/2020 | 1 | 1
Sonia Maria Monteiro de Oliveira | PA | Solar | 01/03/2018 | 1 | 1
Sonia Maria Nogueira Camarao | PA | Solar | 31/05/2022 | 1 | 1
Sonia Maria Pinheiro Peixoto | PA | Solar | 09/03/2018 | 1 | 1
Sonia Maria Rodrigues da Silva | PA | Solar | 10/11/2021 | 1 | 1
Sonia Marilsa Noronha Dos Santos | PA | Solar | 14/12/2021 | 1 | 1
Sonia Pimentel Raposo | PA | Solar | 30/11/2021 | 1 | 1
Sonora | MS | Biomassa | 05/11/1984 | 35000 | 35000
Sopasta I | SC | Hídrica | 10/07/1996 | 966 | 966
Soplast | SP | Fóssil | 26/09/2008 | 16 | 16
Soraia do Socorro Rocha Souto | PA | Solar | 15/12/2017 | 1 | 1
Soraia Souza Alves | PA | Solar | 04/11/2021 | 1 | 1
SORGATTO | GO | Biomassa | 20/11/2017 | 3000 | 3000
SOROCABA | SP | Fóssil | 01/01/1998 | 160 | 160
Sorocaba Refrescos | SP | Fóssil | 30/07/2001 | 740 | 740
Souza Cruz Cachoeirinha | RS | Fóssil | 01/02/2003 | 2952 | 2952
SP - AV. ALFREDO EGIDIO | SP | Fóssil | 01/01/2015 | 256 | 256
SP - SANTO ANDRÉ | SP | Fóssil | 01/01/2015 | 64.8 | 64.8
Space Empreendimentos e Participações | MG | Fóssil | 01/02/2013 | 400 | 400
SPAIPA | SP | Fóssil | 17/10/2011 | 4352 | 4352
Spessatto | SC | Hídrica | 14/11/2015 | 2700 | 2700
SPO-IG | SP | Fóssil | 11/07/2012 | 4800 | 4800
Sr. Salvador Sunseri 4kwp | RS | Solar | 19/08/2018 | 4 | 4
SRM-SP | PA | Fóssil | 27/10/2001 | 0.18 | 0.18
Stanley Barbosa de Melo | PA | Solar | 06/04/2022 | 1 | 1
Star Milk | PR | Biomassa | 12/11/2010 | 110 | 110
Stemac - GDG - Linx Galeao | RJ | Fóssil | 01/10/2013 | 644 | 644
stemac grupos geradores | RS | Fóssil | 29/03/2016 | 17.6 | 17.6
Stephanie Santos Monteiro | PA | Solar | 22/11/2021 | 1 | 1
Stepie Ulb | RS | Fóssil | 17/10/2001 | 3300 | 3300
Ster Bom Filial Casquinho | RN | Solar | 15/05/2015 | 520 | 520
Sterbom Matriz | RN | Solar | 15/01/2020 | 360 | 360
STF Anexo II | DF | Fóssil | 04/03/2011 | 1088 | 1088
Stollberg | SP | Fóssil |  | 352 | 352
Styroplast Espumas Industriais | SP | Fóssil | 28/08/2008 | 208 | 208
Suani Kuiara Pompeu Cunha Rodrigues | PA | Solar | 05/11/2019 | 1 | 1
Cencosud - GBarbosa - 131 | PE | Fóssil | 06/06/2012 | 100 | 100
Central Olho D Água | PE | Biomassa | 08/04/2015 | 30000 | 30000
Suarissom Tadeu Goncalves de Andrade | PA | Solar | 09/03/2018 | 1 | 1
Subestação CPD | ES | Fóssil | 01/01/2004 | 3220 | 3220
Sucundurí | AM | Fóssil | 10/10/2006 | 100 | 100
Sucundurí - Powertech | AM | Fóssil | - | 561 | 0
Sucupira | MT | Hídrica | 17/10/2008 | 4500 | 4500
Sucuri | TO | Hídrica | 11/04/2018 | 2750 | 2750
Sucuri | MT | Hídrica | 01/09/2008 | 400 | 400
Sudamata | MT | Hídrica | 01/01/1995 | 300 | 300
Suelane Lourenco da Silva | PA | Solar | 25/03/2022 | 1 | 1
Sueli Chaves Lima | PA | Solar | 18/10/2019 | 1 | 1
Sueli da Luz Guedes Silveira | PA | Solar | 28/09/2021 | 1 | 1
Sueli Lourenco da Silva | PA | Solar | 24/03/2022 | 1 | 1
Suelir Amaral Miranda | PA | Solar | 29/03/2022 | 1 | 1
Suellem Andrade Serrao | PA | Solar | 22/02/2021 | 1 | 1
Suely Brabo Machado | PA | Solar | 18/01/2022 | 1 | 1
Suely Brito Tenorio | PA | Solar | 12/05/2022 | 1 | 1
SUELY DE OLIVEIRA ANDRADE | PA | Solar | 30/11/2020 | 1 | 1
Suely Leal Brabo | PA | Solar | 23/12/2021 | 1 | 1
Suely Moreira da Silva | PA | Solar | 07/04/2022 | 1 | 1
Suely Pantoja da Cunha | PA | Solar | 06/04/2022 | 1 | 1
Suely Pereira Dos Santos | PA | Solar | 07/03/2022 | 1 | 1
Suely Pimentel Gomes | PA | Solar | 08/12/2017 | 1 | 1
Suely Taveira Pantoja | PA | Solar | 09/12/2021 | 1 | 1
Suerlane Correa da Silva | PA | Solar | 27/10/2021 | 1 | 1
Suíça | ES | Hídrica | 01/01/1965 | 35337 | 35337
Sul Gás | RJ | Fóssil | 19/07/2007 | 410 | 410
Sulamita Azevedo Pinto da Silva | PA | Solar | 26/02/2022 | 1 | 1
Sulamita da Silva Dos Santos | PA | Solar | 28/09/2021 | 1 | 1
Sulamita Oliveira Barbosa | PA | Solar | 25/11/2021 | 1 | 1
Sumaúma | AL | Biomassa | 16/04/2002 | 4000 | 4000
Sumidouro | MG | Hídrica | 01/02/1954 | 2120 | 2120
Sumidouro | MG | Hídrica | - | 13000 | 0
Sunamita Santos Soares | PA | Solar | 23/01/2018 | 1 | 1
Super Shopping Osasco | SP | Fóssil | 12/06/2005 | 2550.4 | 2550.4
Supercenter Granja Viana | SP | Fóssil | 08/09/2008 | 1440 | 1440
Supercenter Mogi Mirim | SP | Fóssil | 13/06/2013 | 800 | 800
Supercenter Tijuca | RJ | Fóssil | 01/04/2007 | 1408 | 1408
Supermaxi Morumbi | MG | Fóssil | 01/02/2014 | 368 | 368
SUPERMERCADO AMAZÔNIA ALCINDO CACELA | PA | Fóssil | 08/02/2008 | 738 | 738
SUPERMERCADO AMAZÔNIA SENADOR LEMOS | PA | Fóssil | 09/08/2011 | 129.22 | 129.22
Supermercado Archer | SC | Fóssil | 13/07/2013 | 730 | 730
Supermercado Bahamas | MG | Fóssil | 25/12/1900 | 360 | 360
Supermercado Bernadão | MG | Fóssil | 28/10/2011 | 240 | 240
Supermercado Bernardão | MG | Fóssil | 04/12/2011 | 265 | 265
SUPERMERCADO BERNARDÃO PATOS MAJOR GOTE | MG | Fóssil | 02/06/2015 | 168 | 168
Supermercado Guanabara | RJ | Fóssil | 01/01/2006 | 728 | 728
Supermercado JB de Frutal | MG | Fóssil |  | 184 | 184
Supermercado Lopes & Araujo | MG | Fóssil | 01/12/2012 | 200 | 200
Supermercado Macliv | PR | Fóssil | 14/05/2013 | 168 | 168
Supermercado Menegatti | PR | Fóssil | 08/09/2008 | 62 | 62
Supermercado Mundial | RJ | Fóssil | 20/09/2012 | 1680 | 1680
Supermercado Nordestão Ponta Negra | RN | Solar | 03/12/2018 | 400 | 400
Supermercado Nordestão Superfacil Rodoviaria | RN | Solar | 03/09/2019 | 960 | 960
Supermercado Ponta Verde | AL | Fóssil |  | 368 | 368
Supermercado São Francisco | MS | Fóssil | 29/05/2013 | 144 | 144
Supermercado São Pedro | SC | Fóssil | 10/10/2011 | 120 | 120
Supermercado Shibata Taubaté | SP | Fóssil |  | 445 | 445
Supermercado Silveira | MG | Fóssil | 20/07/2011 | 113 | 113
Supermercado Uber | SC | Fóssil | 19/11/2015 | 260 | 260
Supermercados | PR | Fóssil | 23/03/2011 | 410 | 410
Supermercados ABC | MG | Fóssil | 07/10/2008 | 132 | 132
Supermercados ABC Formiga-MG | MG | Fóssil | 01/09/2010 | 184 | 184
Supershopping Osasco | SP | Fóssil | 22/09/2008 | 1300 | 1300
Surpresa – BBF RO | RO | Fóssil | 25/06/2019 | 660 | 660
Cepasa | PE | Biomassa | 01/05/2014 | 5000 | 5000
Cervejatia Petrópolis - Itapissuma | PE | Fóssil | 30/06/2013 | 3105.6 | 3105.6
COAF | PE | Biomassa | 27/05/2022 | 12000 | 12000
Companhia Brasileira de Vidros Planos | PE | Fóssil | 01/02/2014 | 4536 | 4536
Cucaú | PE | Biomassa |  | 12600 | 12600
Ferreira Costa - Tamarineira | PE | Fóssil | 21/11/2012 | 1600 | 1600
Fibrasa | PE | Fóssil | 07/10/2008 | 1440 | 1440
Fibrasa Nordeste | PE | Fóssil | 01/12/2007 | 1920 | 1920
Gravatá | PE | Fóssil | 01/09/2007 | 480 | 480
Ipojuca | PE | Biomassa | 01/08/1984 | 11200 | 11200
Itaenga | PE | Biomassa | 31/01/2007 | 47000 | 47000
Itamatamirim | PE | Fóssil | 14/12/2012 | 365 | 365
JB | PE | Biomassa | 09/05/2006 | 30000 | 30000
Karne Keijo - Logistíca Integrada | PE | Fóssil | 01/07/2010 | 364 | 364
Laranjeiras | PE | Biomassa | 01/01/2004 | 4825 | 4825
Surucucu | RR | Fóssil | 16/09/2008 | 80 | 80
Susiane Pinheiro Gomes | PA | Solar | 23/01/2018 | 1 | 1
Suzana da Silva | PA | Solar | 30/09/2021 | 1 | 1
Suzana de Deus Leao | PA | Solar | 15/12/2017 | 1 | 1
Suzana Gomes Batista | PA | Solar | 05/11/2021 | 1 | 1
Suzane Maria da Silva Machado | PA | Solar | 05/05/2022 | 1 | 1
Suzano | SP | Fóssil | 01/08/1973 | 39900 | 39900
Suzano Alves de Vilena | PA | Solar | 21/10/2021 | 1 | 1
Suzano Maranhão | MA | Biomassa | 04/04/2014 | 254840 | 254840
Suzano Mucuri (Antiga Bahia Sul) | BA | Biomassa | 01/03/1992 | 214080 | 214080
Suziane Fonseca Santana | PA | Solar | 04/11/2021 | 1 | 1
Suzielen Amaral Miranda | PA | Solar | 07/04/2022 | 1 | 1
Suzilene Correa Pereira | PA | Solar | 01/11/2021 | 1 | 1
SVA | RS | Biomassa | 01/12/2008 | 4900 | 4900
Sykué I | BA | Biomassa | 26/11/2010 | 30000 | 30000
Syntia Maria Alencar de Castro | PA | Solar | 15/01/2018 | 1 | 1
System Marketing | SP | Fóssil | 15/05/2006 | 65 | 65
T.K.S. Tatuapé | SP | Fóssil | 26/07/2007 | 1056 | 1056
Tabatinga | AM | Fóssil | 01/02/1983 | 20020 | 20020
Tabatinga - CGA | AM | Fóssil | 30/04/2021 | 19062 | 19062
Tabocas | ES | Hídrica | 30/06/1954 | 440 | 440
Taboleiro do Meio II | PB | Solar | - | 20000 | 0
Taboleiro do Meio III | PB | Solar | - | 18000 | 0
Taboleiro do Meio IV | PB | Solar | - | 18000 | 0
Taboleiro do Meio V | PB | Solar | - | 30000 | 0
Taboleiro do Meio VI | PB | Solar | - | 21960 | 0
Taboleiro do Meio VII | PB | Solar | - | 27020 | 0
Taboleiro do Meio VIII | PB | Solar | - | 37160 | 0
Taboquinha | BA | Eólica | 08/06/2022 | 21600 | 21600
Taborda | SC | Hídrica | 10/02/1969 | 80 | 80
Tabosa Andrerleia Xavier | PA | Solar | 26/02/2021 | 1 | 1
Tabu | PB | Biomassa | 01/01/2004 | 12200 | 12200
Tabua | BA | Eólica | 10/02/2022 | 15000 | 15000
Müller NE - Cabo de Santo Agostinho | PE | Fóssil | 01/12/2006 | 649.6 | 649.6
MUSASHI DO BRASIL | PE | Fóssil | 01/01/2001 | 3200 | 3200
TAD | MT | Fóssil | 15/12/2011 | 3200 | 3200
Tadeu da Silva Barbosa | PA | Solar | 23/03/2018 | 1 | 1
Tadeu da Silva Santa Rosa | PA | Solar | 19/08/2019 | 1 | 1
Tadeu de Nazare Lacerda Goncalves | PA | Solar | 18/01/2018 | 1 | 1
Tadeu de Souza Machado | PA | Solar | 16/12/2021 | 1 | 1
Tadeu Martins Nogueira | PA | Solar | 27/02/2018 | 1 | 1
Taguá | PR | Hídrica | 16/03/2022 | 6600 | 6600
Taguatinga | TO | Hídrica | 01/01/1983 | 1751 | 1751
Taiano | RR | Fóssil | 01/10/2002 | 500 | 500
Taíba | CE | Eólica | 09/12/1998 | 5000 | 5000
Taíba Águia | CE | Eólica | 19/06/2014 | 23100 | 23100
Taíba Albatroz | CE | Eólica | 19/11/2008 | 16500 | 16500
Taíba Andorinha | CE | Eólica | 19/06/2014 | 14700 | 14700
TAIM MARQUES DA SILVA | PA | Solar | 30/11/2020 | 1 | 1
TAIMBÉ 1 | SC | Hídrica | 07/03/2017 | 1600 | 1600
TAIMBÉ 2 | SC | Hídrica | 04/03/2017 | 1600 | 1600
Tainara Moraes da Silva | PA | Solar | 16/12/2021 | 1 | 1
Taipinha | RS | Hídrica | 13/11/2011 | 864 | 864
Tais Antonio Alves de Freitas | PA | Solar | 28/10/2021 | 1 | 1
Tais da Costa Mendes | PA | Solar | 29/01/2022 | 1 | 1
Tais Pereira Coelho | PA | Solar | 23/02/2022 | 1 | 1
Talhado 12 | RN | Solar | - | 69927 | 0
Talhado 13 | RN | Solar | - | 43032 | 0
Talhado 14 | RN | Solar | - | 53790 | 0
Talia Cardoso de Matos | PA | Solar | 24/05/2022 | 1 | 1
Talia Dos Santos Pereira | PA | Solar | 08/02/2022 | 1 | 1
Taliane Souza do Nascimento | PA | Solar | 29/11/2021 | 1 | 1
Tamanduá | SC | Hídrica | 16/08/1970 | 38.4 | 38.4
Tamanduá | SC | Hídrica | - | 16000 | 0
Tamanduá Mirim | BA | Eólica | 16/02/2016 | 29600 | 29600
Tamanduá Mirim 2 | BA | Eólica | 14/11/2019 | 16000 | 16000
Tamaniquá - CGA | AM | Fóssil | 29/10/2021 | 891 | 891
Tamara Barros Goncalves | PA | Solar | 21/12/2017 | 1 | 1
Tamara Palheta do Amaral | PA | Solar | 09/12/2018 | 1 | 1
Tamarana | PR | Fóssil | 10/11/2008 | 456 | 456
Tambaqui | AM | Fóssil | 12/01/2006 | 93036.8 | 93036.8
Tambaú | RS | Hídrica | 28/03/2013 | 8806 | 8806
Tamboril | GO | Hídrica | 12/09/2020 | 15800 | 15800
Tamboril | GO | Hídrica | 12/05/2015 | 29328 | 29328
Tamiles Moraes Guilherme | PA | Solar | 25/02/2022 | 1 | 1
Tamilton Perna da Costa | PA | Solar | 01/02/2018 | 1 | 1
Taminaquá | AM | Fóssil | 31/03/2009 | 175 | 175
Tamires Lima Maia | PA | Solar | 31/05/2022 | 1 | 1
Tamires Miranda Pinheiro | PA | Solar | 22/01/2018 | 1 | 1
Tancredo Alves da Conceicao | PA | Solar | 02/12/2017 | 1 | 1
Taney Perna Silva | PA | Solar | 02/11/2017 | 1 | 1
TANG-BR | RJ | Fóssil | 11/09/1998 | 1280 | 1280
Tania Mara Guimaraes Correa | PA | Solar | 04/05/2022 | 1 | 1
Tania Santana de Souza | PA | Solar | 08/11/2021 | 1 | 1
Tanque | BA | Eólica | 11/10/2014 | 30000 | 30000
Tanquinho | SP | Solar |  | 1082 | 1082
Tapauá | AM | Fóssil | 01/06/1993 | 3780 | 3780
Tapauá - COE | AM | Fóssil | 18/12/2019 | 8349 | 8349
TAPUIAS | TO | Hídrica | 19/01/2016 | 1800 | 1800
Tapuirama | MG | Hídrica | 20/11/2017 | 1500 | 1500
Taquara Verde | SC | Hídrica | 01/01/1985 | 435.15 | 435.15
Taquari | SE | Biomassa | 16/12/2011 | 8000 | 8000
Taquaruçu (Escola Politécnica) | SP | Hídrica | 12/11/1992 | 525000 | 525000
Tarauacá – CEA | AC | Fóssil | 08/11/2016 | 8090 | 8090
Tarcilia do Socorro Pereira de Araujo de | PA | Solar | 07/08/2019 | 1 | 1
Tarcisio Andre Ferreira Gama | PA | Solar | 31/03/2022 | 1 | 1
Targino Jose de Oliveira | PA | Solar | 27/09/2019 | 1 | 1
Tarumã (Antiga Nova América) | SP | Biomassa | 20/05/2001 | 27500 | 24000
Tathiani H. Saggiorato | PR | Solar | 17/04/2022 | 300 | 300
Tatiane Andrade da Silva | PA | Solar | 17/01/2018 | 1 | 1
Tatiane Barbosa de Oliveira | PA | Solar | 31/08/2021 | 1 | 1
Tatiane Brabo Mesquita | PA | Solar | 23/12/2021 | 1 | 1
Tatiane da Silva Conceicao | PA | Solar | 16/12/2017 | 1 | 1
Tatiane Monteiro Batista | PA | Solar | 02/12/2021 | 1 | 1
Tatiane Monteiro Viana | PA | Solar | 23/11/2017 | 1 | 1
Tatiane Pinto Coelho | PA | Solar | 03/09/2019 | 1 | 1
Tatiane Santos de Oliveira | PA | Solar | 01/09/2021 | 1 | 1
Tatiane Vieira Gomes | PA | Solar | 19/01/2018 | 1 | 1
Tatiani Santana Batista | PA | Solar | 11/05/2022 | 1 | 1
Tatilene Martins Dos Santos | PA | Solar | 31/03/2022 | 1 | 1
Tatilene Monteiro Batista | PA | Solar | 02/12/2021 | 1 | 1
Tauá | CE | Solar | 01/07/2011 | 5000 | 5000
Taubaté | SP | Fóssil | 01/01/2015 | 240 | 240
Tayna Moreira Palheta | PA | Solar | 06/04/2022 | 1 | 1
Taynara Tayane de Carvalho Dias | PA | Solar | 04/05/2022 | 1 | 1
Tays Pantoja Macedo | PA | Solar | 21/02/2022 | 1 | 1
Taythia Camila Costa Monteiro | PA | Solar | 19/01/2021 | 1 | 1
TCF Artes Visuais | SP | Fóssil | 06/07/2016 | 220 | 220
Tecebem Beneficiamento Textil | SC | Fóssil | 09/05/2011 | 192 | 192
Tecelagem de Fitas Santa Júlia | SP | Fóssil | 06/11/2012 | 2000 | 2000
Tecipar | SP | Biomassa | 11/06/2016 | 5704 | 4278
Tecnocomp | SP | Fóssil | 16/09/2008 | 40 | 40
TECNOSULFUR | MG | Fóssil | 31/12/2013 | 100 | 100
NORDESTE I - RECIFE | PE | Fóssil | 01/06/2015 | 64 | 64
Tecumseh Bairro Jardim Jockey Clube | SP | Fóssil | 16/10/2009 | 3840 | 3840
Tecumseh Bairro Vila Izabel | SP | Fóssil | 16/10/2009 | 3840 | 3840
Tediandricon Pinheiro da Veiga | PA | Solar | 17/10/2019 | 1 | 1
Tedioni Pinheiro da Veiga | PA | Solar | 20/09/2019 | 1 | 1
Tefé | AM | Fóssil | 01/02/1983 | 16482 | 16482
Tefé - CGA | AM | Fóssil | 17/12/2019 | 29652 | 29652
Teiu | BA | Eólica | 05/02/2016 | 16650 | 16650
Teiú 2 | BA | Eólica | 20/11/2019 | 8000 | 8000
Teiú 3 | BA | Eólica | 04/12/2021 | 23500 | 23500
Telecontato Call Center e Telemarketing | RS | Biomassa | 01/04/2016 | 320 | 320
Telefônica Brasil | SP | Fóssil | 20/12/2012 | 704 | 704
Telegráfica | MT | Hídrica | 27/08/2011 | 30000 | 30000
Teles Pires | PA | Hídrica | 07/11/2015 | 1819800 | 1819800
Telesp | SP | Fóssil |  | 1120 | 1120
Telis Perna da Silva | PA | Solar | 02/11/2017 | 1 | 1
Telizene da Silva da Cruz | PA | Solar | 05/02/2018 | 1 | 1
Telma da Costa Pereira | PA | Solar | 13/01/2022 | 1 | 1
Telma da Veiga Tavares | PA | Solar | 07/08/2019 | 1 | 1
Telma do Socorro de Oliveira Monteiro | PA | Solar | 22/11/2021 | 1 | 1
Telma Ferreira Pacheco | PA | Solar | 03/03/2022 | 1 | 1
Telma Lopes da Silva | PA | Solar | 31/01/2022 | 1 | 1
Telma Lucia Pinheiro Jorge | PA | Solar | 31/01/2022 | 1 | 1
Telma Maria Silva Dos Santos | PA | Solar | 09/02/2018 | 1 | 1
Telma Matos Trindade | PA | Solar | 26/04/2022 | 1 | 1
Temise Barbosa Soares | PA | Solar | 17/01/2018 | 1 | 1
TENDA ATACADO BNSU | SP | Fóssil | 01/06/2006 | 360.8 | 360.8
TENDA ATACADO BRU | SP | Fóssil | 01/06/2010 | 423.2 | 423.2
TENDA ATACADO BTU | SP | Fóssil | 01/06/2014 | 460 | 460
TENDA ATACADO CAMP1 | SP | Fóssil | 01/06/2002 | 297.66 | 297.66
TENDA ATACADO CAMP2 | SP | Fóssil | 01/06/2001 | 369 | 369
TENDA ATACADO CIV | SP | Fóssil | 01/06/2007 | 369 | 369
TENDA ATACADO DDA | SP | Fóssil | 01/06/2008 | 414 | 414
TENDA ATACADO GRU | SP | Fóssil | 01/06/2000 | 147.6 | 147.6
TENDA ATACADO GTA | SP | Fóssil | 01/06/2005 | 360.8 | 360.8
TENDA ATACADO IND | SP | Fóssil | 01/06/2011 | 423.2 | 423.2
TENDA ATACADO INE | SP | Fóssil | 01/06/2013 | 414 | 414
Tenda Atacado ITU | SP | Fóssil | 01/06/2008 | 414 | 414
TENDA ATACADO JCI | SP | Fóssil | 01/06/2008 | 414 | 414
TENDA ATACADO KND | SP | Fóssil | 01/06/2001 | 369 | 369
TENDA ATACADO MGU | SP | Fóssil | 01/06/2012 | 423.2 | 423.2
TENDA ATACADO PAA | SP | Fóssil | 01/06/2014 | 506 | 506
TENDA ATACADO PBA | SP | Fóssil | 01/06/2013 | 460 | 460
TENDA ATACADO SCL | SP | Fóssil | 01/06/2012 | 414 | 414
TENDA ATACADO SJC | SP | Fóssil | 01/06/2002 | 369 | 369
Tenda Atacado SLO | SP | Fóssil | 01/06/2014 | 423.2 | 423.2
TENDA ATACADO SOC | SP | Fóssil | 01/06/2002 | 229.6 | 229.6
TENDA ATACADO STB | SP | Fóssil | 01/06/2010 | 423.2 | 423.2
TENDA ATACADO SUM | SP | Fóssil | 01/06/2012 | 414 | 414
TENDA ATACADO TTE | SP | Fóssil | 01/06/2006 | 369 | 369
Teodorico Camara Pantoja | PA | Solar | 28/03/2022 | 1 | 1
Teodoro Barbosa Neres | PA | Solar | 29/10/2021 | 1 | 1
Teodoro Schlickmann | SC | Hídrica | 20/09/2002 | 1299.99 | 1299.99
Teodulo Gomes da Silva | PA | Solar | 24/03/2022 | 1 | 1
TER ALFENAS | MG | Fóssil | 01/01/2010 | 144 | 144
TER ITAJUBA | MG | Fóssil | 01/01/2010 | 184 | 184
TER OUROFINO | MG | Fóssil | 01/01/2010 | 144 | 144
TER POUSOALEGRE | MG | Fóssil | 01/01/2010 | 144 | 144
TER SANTARITA | MG | Fóssil | 01/01/2010 | 144 | 144
TER VARGINHA | MG | Fóssil | 01/01/2010 | 144 | 144
TERESINA - 1 | PI | Fóssil | 01/01/1998 | 349.6 | 349.6
Teresina Point | PI | Fóssil | 09/11/2013 | 134 | 134
TERESINA SHOPPING CONDOMÍNIO | PI | Fóssil | 13/01/2012 | 4000 | 4000
Tereza Correa Dos Santos | PA | Solar | 26/02/2022 | 1 | 1
Tereza da Luz Cardoso | PA | Solar | 19/11/2021 | 1 | 1
Terezinha Barbosa Pimentel | PA | Solar | 29/11/2021 | 1 | 1
Terezinha Silva Dos Santos | PA | Solar | 15/12/2021 | 1 | 1
Termas de Araxá | MG | Fóssil | 25/09/2008 | 324 | 324
Terminal Central | MG | Fóssil | 01/04/2013 | 1200 | 1200
Terminal de Aviação Geral (TAG) | CE | Fóssil | 01/12/1974 | 216 | 216
Terminal Sacomã | SP | Fóssil |  | 248 | 248
Terminal Teotônio | SP | Fóssil | 15/01/2007 | 64 | 64
Termo Norte I | RO | Fóssil | 01/10/2021 | 64000 | 64000
Termo Norte II | RO | Fóssil | 01/12/2001 | 349000 | 349000
Termobahia (Antiga Celso Furtado) | BA | Fóssil | 09/02/2004 | 185891 | 185891
NORDESTE I - RECIFE II | PE | Fóssil | 01/06/2015 | 144 | 144
Termocana | PR | Biomassa | 31/05/1994 | 9500 | 8200
Termoceará | CE | Fóssil | 06/07/2002 | 220000 | 220000
Termomacaé (Antiga Mário Lago) | RJ | Fóssil | 01/12/2001 | 922615 | 922615
Norsa Refrigerantes - Cabo de Santo Agostinho | PE | Fóssil | 01/01/2010 | 2160 | 2160
Termomecânica São Paulo | SP | Fóssil | 01/07/2006 | 4924 | 4924
Termonordeste | PB | Fóssil | 24/12/2010 | 170852 | 170852
Termoparaíba | PB | Fóssil | 13/01/2011 | 170852 | 170852
Norsa Refrigerantes - Suape | PE | Fóssil | 01/11/2012 | 2160 | 2160
Termorio (Antiga Governador Leonel Brizola) | RJ | Fóssil | 05/11/2004 | 989200 | 989200
Termoverde Caieiras | SP | Biomassa | 15/07/2016 | 29547 | 29547
Terra do Sol VII | BA | Solar | 19/10/2021 | 54426.22 | 54426.22
Terra do Sol XI | BA | Solar | 21/08/2021 | 47622.95 | 47622.95
Terra Nova | AM | Fóssil |  | 80 | 50
TERRA PARQUE ECO RESORT - EIRELI - EPP | SP | Fóssil | 20/12/2015 | 240 | 240
Terra Santa – CEPA | PA | Fóssil | 01/02/2017 | 5240 | 5240
Terra Santa I | RN | Eólica | 14/08/2021 | 60350 | 60350
Terra Santa II | RN | Eólica | 29/06/2021 | 31950 | 31950
Terral | RN | Eólica | 24/03/2015 | 30000 | 30000
Terranova I | SC | Biomassa | 09/02/2000 | 3000 | 3000
TESLA | MG | Solar | 03/06/2016 | 37.2 | 37.2
Testa Branca I | PI | Eólica | 23/09/2016 | 22000 | 22000
Testa Branca III | PI | Eólica | 12/08/2016 | 22000 | 22000
Texfio | SC | Fóssil | 29/05/2012 | 347 | 347
Texon | RS | Fóssil | 07/10/2008 | 648 | 648
TEXTIL CRISTINA | SC | Fóssil | 31/01/2011 | 1520 | 1520
TG AGRO | MA | Biomassa | 01/09/2006 | 5000 | 5000
TGN | SP | Biomassa | 01/01/2001 | 1200 | 1200
Thainara Dos Santos Alves | PA | Solar | 27/04/2022 | 1 | 1
Thais Dos Santos Cardoso | PA | Solar | 08/03/2022 | 1 | 1
Thamires Ferreira da Costa | PA | Solar | 06/03/2018 | 1 | 1
Thamires Pantoja Feitosa | PA | Solar | 12/05/2022 | 1 | 1
Thayane da Silva Viana | PA | Solar | 09/02/2018 | 1 | 1
Thermoazul | SC | Biomassa | 05/03/2009 | 4700 | 4700
Thiago Aquino Guimaraes | PA | Solar | 03/03/2022 | 1 | 1
Thiago Benicia da Costa | PA | Solar | 29/10/2021 | 1 | 1
Thiago do Amaral Batista | PA | Solar | 31/03/2022 | 1 | 1
Thiago Dos Santos Mendes | PA | Solar | 24/02/2022 | 1 | 1
Thiago Pereira de Melo | PA | Solar | 29/10/2021 | 1 | 1
Thiago Rodrigues Pantoja | PA | Solar | 21/03/2022 | 1 | 1
Thyssenkrupp Metalúrgica Campo Limpo | SP | Fóssil | 01/06/2001 | 4000 | 4000
Tiago Barbosa Pinto | PA | Solar | 26/02/2022 | 1 | 1
Tiago Cirino Paiva | PA | Solar | 29/01/2022 | 1 | 1
Tiago da Cruz Souza | PA | Solar | 25/05/2022 | 1 | 1
Tiago da Silva Sanches | PA | Solar | 22/01/2018 | 1 | 1
Tiago Flexa Dos Santos | PA | Solar | 08/11/2017 | 1 | 1
Tiago Gomes Lobo | PA | Solar | 25/11/2021 | 1 | 1
Tiago Pantoja Macedo | PA | Solar | 21/02/2022 | 1 | 1
Tiago Pantoja Miranda | PA | Solar | 27/10/2021 | 1 | 1
Tiago Ramos Nazare | PA | Solar | 22/11/2017 | 1 | 1
Tibagi Montante | PR | Hídrica | 05/10/2019 | 36000 | 36000
Tigre | PR | Hídrica | 27/10/2016 | 9000 | 9000
Tigrinho | PR | Hídrica | 15/05/2015 | 1000 | 1000
Tijuco 3 | MG | Biomassa | - | 50000 | 0
Tilibra | SP | Fóssil | 10/11/2003 | 1450 | 1450
Timbaúba I | CE | Solar | - | 41239 | 0
Timbaúba II | CE | Solar | - | 35860 | 0
Timbaúba III | CE | Solar | - | 39446 | 0
Timbaúba IV | CE | Solar | - | 41239 | 0
Timbuí Seco | ES | Hídrica | - | 10000 | 0
Timoteo Alves da Conseicao | PA | Solar | 31/01/2022 | 1 | 1
Timoteo da Silva Barbosa | PA | Solar | 23/05/2022 | 1 | 1
Tio Hugo | RS | Hídrica | - | 9800 | 0
Tione Fonseca Alvarez | PA | Solar | 19/03/2018 | 1 | 1
Tishman Spyer | SP | Fóssil | 01/03/2013 | 2650 | 2650
Tivit Barra (Antiga Optiglobe Rio) | RJ | Fóssil |  | 11450 | 5474.4
Tivit Transamérica (Antiga Optiglobe São Paulo) | SP | Fóssil | 01/01/2000 | 9624 | 5474.4
TJL | SP | Fóssil | 06/01/2012 | 288 | 288
TJMG-Santa Luzia | MG | Fóssil | 15/01/2012 | 270 | 270
TKS SISTEMAS HOSPITALARES E CONSULTORIOS MEDICOS | SP | Fóssil | 10/09/2017 | 364 | 364
Toca | RS | Hídrica | 01/07/1929 | 1120 | 1120
Toca do Tigre | RS | Hídrica | 23/02/2013 | 11840.3 | 11840.3
Toda Energia do Brasil | RN | Eólica | 07/09/2021 | 27720 | 27720
TODIMO MATERIAIS PARA CONSTRUÇÃO - ARENA | MT | Fóssil | 30/01/2013 | 184 | 184
TODIMO MATERIAIS PARA CONSTRUÇÃO - BARRA DO GARÇAS | MT | Fóssil | 28/07/2012 | 84 | 84
TODIMO MATERIAIS PARA CONSTRUÇÃO - CARMINDO | MT | Fóssil | 30/10/2010 | 400 | 400
TODIMO MATERIAIS PARA CONSTRUÇÃO - COUTO | MT | Fóssil | 31/01/2009 | 160 | 160
TODIMO MATERIAIS PARA CONSTRUÇÃO - CPA II | MT | Fóssil | 15/06/2011 | 208 | 208
TODIMO MATERIAIS PARA CONSTRUÇÃO - HOME CENTER | MT | Fóssil | 10/01/2010 | 800 | 800
TODIMO MATERIAIS PARA CONSTRUÇÃO - RONDONÓPOLIS | MT | Fóssil | 30/06/2011 | 208 | 208
TODIMO MATERIAIS PARA CONSTRUÇÃO - SINOP | MT | Fóssil | 28/07/2011 | 204 | 204
Toledo Energia Renovavel | PR | Hídrica | 30/01/2014 | 2700 | 2700
Tombos | MG | Hídrica | 01/01/1912 | 2880 | 2880
Tome da Silva Sanches | PA | Solar | 24/01/2018 | 1 | 1
Tonantins | AM | Fóssil | 29/09/2006 | 4200 | 4200
Tonantins - CGA | AM | Fóssil | 20/02/2021 | 4928 | 4928
Tonet | SC | Hídrica | 01/06/1985 | 840 | 840
Toniel Pimentel Raposo | PA | Solar | 30/11/2021 | 1 | 1
Topazio I | MA | Solar | 01/08/2020 | 420 | 420
Torah | BA | Fóssil | 31/05/2002 | 720 | 720
Torre D | SP | Fóssil | 27/03/2012 | 1820 | 1820
Torre E | SP | Fóssil | 23/03/2012 | 3000 | 3000
Torre Eldorado | SP | Fóssil | 03/02/2010 | 4206 | 4206
Torre Santander | SP | Fóssil | 01/04/2009 | 8934 | 8934
Total | MG | Biomassa | 20/05/2010 | 25000 | 25000
Total Química | SP | Fóssil | 01/04/2005 | 648 | 648
Totvs | SP | Fóssil | 18/04/2012 | 2080 | 2080
Touros IV | RS | Hídrica | - | 5750 | 0
Tozzo | SC | Hídrica |  | 1000 | 1000
Trabuco | RS | Hídrica | 11/02/2014 | 2000 | 2000
Trairí | CE | Eólica | 22/11/2013 | 25388 | 25388
Tramontina | PA | Biomassa | 01/03/1998 | 1500 | 1500
Transbrasa | SP | Fóssil | 04/02/2013 | 288 | 288
Transbraz Geradores | GO | Fóssil | 01/02/2016 | 2400 | 2400
Transtechnology | SP | Fóssil | 10/11/2011 | 2032 | 2032
North Shopping Caruaru | PE | Fóssil | 04/12/1901 | 704 | 704
Tremembé | SP | Biomassa | 15/05/2018 | 4278 | 4278
Três Capões | PR | Hídrica | 28/09/1964 | 1268 | 1268
Três Capões Novo | PR | Hídrica | - | 10000 | 0
Três Corações | RR | Fóssil | 15/08/1999 | 25 | 25
Três Irmãos | SP | Hídrica | 28/11/1993 | 807500 | 807500
Três Lagoas (Antiga Luiz Carlos Prestes) | MS | Fóssil | 08/01/2004 | 385819 | 385819
Três Marias | MT | Biomassa | 01/08/1997 | 2000 | 2000
Três Marias | MG | Hídrica | 01/01/1962 | 396000 | 396000
Treze de Maio | SC | Hídrica | 15/05/2013 | 850 | 850
Triálcool | MG | Biomassa | 01/05/2003 | 15000 | 15000
Triângulo | MG | Biomassa | - | 40000 | 0
Trindade Oliveira Machado | PA | Solar | 22/10/2019 | 1 | 1
Tritícola Frederico Westphalen | RS | Fóssil | 05/08/2013 | 134.4 | 134.4
Triunfo | AL | Biomassa | 01/10/2001 | 14000 | 14000
Trombetas | PA | Fóssil | 16/09/2008 | 40 | 40
Trombini | SC | Biomassa | 01/02/2000 | 4870 | 4870
Trombudo | SC | Fóssil | - | 28023 | 0
Tronqueiras | MG | Hídrica | 01/10/1954 | 8500 | 8500
Tropical Bioenergia | GO | Biomassa | 12/11/2009 | 80000 | 80000
Tropical Bioenergia II | GO | Biomassa | 13/11/2014 | 32000 | 32000
TRT | RJ | Fóssil | 07/02/2015 | 21000 | 21000
Trumpf Máquinas Indústria e Comércio Lt | SP | Fóssil | 08/12/2010 | 50.4 | 50.4
TS5 Tower 4 | SP | Fóssil | 01/04/2013 | 4920 | 4920
TSA-NA | PI | Fóssil | 23/04/2015 | 392 | 392
Pamesa | PE | Fóssil | 02/04/2005 | 4072 | 4072
Tubarão P&D | SC | Eólica | 10/11/2014 | 2099.5 | 2099.5
Tubarão P&D 2 | SC | Eólica | 11/02/2021 | 4200 | 4200
Tucano II | BA | Eólica | - | 24800 | 0
Tucano III | BA | Eólica | - | 43400 | 0
Tucano IV | BA | Eólica | - | 43400 | 0
Tucano IX | BA | Eólica | - | 45600 | 0
Tucano V | BA | Eólica | - | 22800 | 0
Tucano VI | BA | Eólica | 09/07/2022 | 49600 | 31000
Tucano VII | BA | Eólica | - | 55800 | 0
Tucano VIII | BA | Eólica | - | 49600 | 0
Tucano X | BA | Eólica | - | 43400 | 0
Tucano XI | BA | Eólica | - | 34200 | 0
Tucano XIII | BA | Eólica | - | 39900 | 0
Tucano XVI | BA | Eólica | - | 12400 | 0
Tucano XVII | BA | Eólica | - | 17100 | 0
Tucunaré | MT | Hídrica | 01/01/1987 | 220 | 220
Tucuruí | PA | Hídrica | 30/12/1984 | 8535000 | 8535000
Tudelândia | RJ | Hídrica | 22/05/2010 | 2547 | 2547
Tudor | SP | Fóssil | 10/11/2003 | 680 | 680
Tuiue | AM | Fóssil | 14/06/2012 | 950 | 950
Tuiué - COE | AM | Fóssil | 16/05/2020 | 1616 | 1616
Tuiuti | SP | Fóssil | 10/01/2002 | 696 | 696
Tuiuti Office Tower | SP | Fóssil | 01/10/2005 | 62 | 62
Túlio Cordeiro de Mello (Antiga Granada) | MG | Hídrica | 22/07/2003 | 15800 | 15800
TUPER EMERGÊNCIA | SC | Fóssil | 01/01/2009 | 424 | 424
Tupitinga | SC | Hídrica | 25/12/2019 | 24000 | 24000
Turvinho | SP | Hídrica | 31/12/1912 | 800 | 800
Turvo | RS | Hídrica |  | 70 | 70
Turvo I | SC | Fóssil | 01/05/2012 | 1000 | 1000
Tv Atalaia | SE | Fóssil | 04/02/2021 | 560 | 560
TV Globo | RJ | Solar | 26/05/2017 | 470.4 | 470.4
TV Rádio Clube de Teresina | PI | Fóssil | 25/11/2013 | 480 | 480
TVA Mofarrej | SP | Fóssil | 22/09/2008 | 304 | 304
U.E.Cascavel | PR | Fóssil | 07/10/2008 | 648 | 648
Pau Ferro I | PE | Fóssil | 18/06/2009 | 94080 | 94080
Uarini | AM | Fóssil | 26/03/2011 | 5100 | 3100
Uarini - CGA | AM | Fóssil | 22/11/2019 | 4224 | 4224
Ubatuba | CE | Eólica | 22/12/2018 | 12600 | 12600
Uberaba | MG | Biomassa | 03/06/2008 | 12000 | 12000
Uberaba 2 | MG | Biomassa | - | 35000 | 0
Uberlândia | MG | Biomassa | 01/12/2011 | 4278 | 4278
UBERLÂNDIA 1 | MG | Fóssil | 01/11/2008 | 320 | 320
Uberlândia Refrescos | MG | Fóssil | 01/07/2011 | 1150 | 1150
Ubimar Lima Muniz | PA | Solar | 30/11/2017 | 1 | 1
Ubirajara Machado de Moraes | MG | Hídrica | 19/10/1985 | 800 | 800
UFA | SP | Biomassa |  | 63700 | 25200
UFL | PR | Biomassa | 11/07/2014 | 42000 | 42000
UG Diesel Granol Bebedouro | SP | Fóssil | 01/03/2005 | 4140 | 4140
Ugm Brasília 1 | DF | Biomassa | 01/01/2020 | 2850 | 2850
UGPU | SP | Fóssil | 01/01/2000 | 7700 | 7700
UHEB II | MG | Hídrica |  | 440 | 440
Uiramutã | RR | Fóssil | 31/07/2001 | 960 | 960
Uirlen Silva de Paiva | PA | Solar | 04/05/2022 | 1 | 1
UJU | PR | Biomassa | 01/06/1995 | 30000 | 30000
UJU Bio | PR | Biomassa | 04/05/2022 | 55000 | 50000
ULA 04A | BA | Solar | - | 46000 | 0
ULA 05 | BA | Solar | - | 46000 | 0
Ulfer | SP | Fóssil | 15/08/2007 | 324 | 324
Ulianópolis | PA | Fóssil |  | 1800 | 1800
Ultraplast | AL | Solar | 01/06/2022 | 440 | 440
Umberto Monteiro Soares | PA | Solar | 16/11/2017 | 1 | 1
Umburana de Cheiro | BA | Eólica | 31/12/2020 | 31185 | 31185
Umburanas 1 | BA | Eólica | 24/04/2019 | 25000 | 25000
Umburanas 10 | BA | Eólica | 19/03/2019 | 20000 | 20000
Umburanas 11 | BA | Eólica | 21/02/2019 | 15000 | 15000
Umburanas 13 | BA | Eólica | 08/03/2019 | 20000 | 20000
Umburanas 15 | BA | Eólica | 06/04/2019 | 20000 | 20000
Umburanas 16 | BA | Eólica | 06/02/2019 | 25000 | 25000
Umburanas 17 | BA | Eólica | 06/02/2019 | 22500 | 22500
Umburanas 18 | BA | Eólica | 15/03/2019 | 7500 | 7500
Umburanas 19 | BA | Eólica | 22/02/2019 | 25000 | 25000
Umburanas 2 | BA | Eólica | 06/04/2019 | 25000 | 25000
Umburanas 21 | BA | Eólica | 04/01/2019 | 22500 | 22500
Umburanas 23 | BA | Eólica | 13/03/2019 | 15000 | 15000
Umburanas 25 | BA | Eólica | 01/03/2019 | 17500 | 17500
Umburanas 3 | BA | Eólica | 10/04/2019 | 20000 | 20000
Umburanas 5 | BA | Eólica | 30/03/2019 | 17500 | 17500
Umburanas 6 | BA | Eólica | 21/03/2019 | 20000 | 20000
Umburanas 8 | BA | Eólica | 06/02/2019 | 25000 | 25000
Umburanas 9 | BA | Eólica | 13/03/2019 | 17500 | 17500
Umbuzeiro | BA | Eólica | - | 18900 | 0
Umbuzeiros | RN | Eólica | 30/03/2018 | 32900 | 32900
Paulistex Industrial | PE | Fóssil | 08/09/2008 | 186 | 186
Unaí Baixo | MG | Hídrica | 04/05/2012 | 26000 | 26000
Unialco | SP | Biomassa | 01/04/1982 | 6800 | 6800
Pernambuco III | PE | Fóssil | 05/12/2013 | 200790 | 183330
União dos Ventos 1 | RN | Eólica | 05/04/2014 | 22400 | 22400
União dos Ventos 10 | RN | Eólica | 05/04/2014 | 14400 | 14400
União dos Ventos 12 | RN | Eólica | 10/02/2018 | 25200 | 25200
União dos Ventos 13 | RN | Eólica | 27/01/2018 | 18900 | 18900
União dos Ventos 14 | RN | Eólica | 26/01/2018 | 21000 | 21000
União dos Ventos 15 | RN | Eólica | 17/12/2019 | 31500 | 31500
União dos Ventos 16 | RN | Eólica | 17/12/2019 | 28875 | 28875
União dos Ventos 2 | RN | Eólica | 05/04/2014 | 22400 | 22400
União dos Ventos 3 | RN | Eólica | 08/04/2014 | 22400 | 22400
União dos Ventos 4 | RN | Eólica | 08/04/2014 | 11200 | 11200
União dos Ventos 5 | RN | Eólica | 08/04/2014 | 24000 | 24000
União dos Ventos 6 | RN | Eólica | 05/04/2014 | 12800 | 12800
União dos Ventos 7 | RN | Eólica | 05/04/2014 | 14400 | 14400
União dos Ventos 8 | RN | Eólica | 05/04/2014 | 14400 | 14400
União dos Ventos 9 | RN | Eólica | 05/04/2014 | 11200 | 11200
UNIÃO EDUCACIONAL DO NORTE | AC | Fóssil | 20/02/2011 | 200 | 200
Unidade de Bioenergia Água Emendada | GO | Biomassa | 24/01/2013 | 79828 | 79828
Unidade de Bioenergia Alto Taquari | MT | Biomassa | 23/04/2013 | 72700 | 72700
Unidade de Bioenergia Costa Rica | MS | Biomassa | 22/11/2011 | 79828 | 79828
Unidade de Bioenergia Morro Vermelho | GO | Biomassa | 24/01/2013 | 72700 | 72700
Unidade de Navegação Aérea (UNA) de Bonsucesso | SP | Fóssil | 25/03/1996 | 24 | 24
Unidade de Navegação Aérea (UNA) de Bragança Paulista | SP | Fóssil | 06/06/1989 | 12 | 12
Unidade de Navegação Aérea (UNA) de Coxim | MS | Fóssil | 24/02/2001 | 22 | 22
Unidade de Navegação Aérea (UNA) de Rede Serra-Mar | SP | Fóssil | 08/06/1989 | 24 | 24
Unidade de Navegação Aérea (UNA) de Santana do Parnaíba | SP | Fóssil | 02/02/2004 | 17.6 | 17.6
Unidade de Navegação Aérea (UNA) de Sorocaba | SP | Fóssil | 03/03/1996 | 24 | 24
Unidade de Navegação Aérea (UNA) Varginha | MG | Fóssil | 15/02/2004 | 18 | 18
Unidade de Navegação Aérea de Bragança Paulista NDB | SP | Fóssil |  | 17.6 | 17.6
Unidade de Navegação Aérea de Bragança Paulista VOR | SP | Fóssil | 22/09/2008 | 12 | 12
Unidade de Navegação Aérea do Rio Claro | SP | Fóssil | 15/03/2005 | 17.6 | 17.6
Unidade de Tráfego Aéreo Caucaia (UTA-PCI) | CE | Fóssil | 01/11/2001 | 24 | 24
Unidade de Tráfego Aéreo Uruburetama(UTA-URT) | CE | Fóssil | 01/11/2005 | 24 | 24
Unidade de Tratamento de Gás Monteiro Lobato (UTGCA) | SP | Fóssil | 16/05/2011 | 95200 | 95200
Unidade Industrial de Aves | PR | Biomassa | 13/11/2008 | 160 | 160
Unidade Industrial de Vegetais | PR | Biomassa | 13/11/2008 | 40 | 40
Unilson Carvalho de Souza | PA | Solar | 31/03/2022 | 1 | 1
UNIME UNIÃO M EDUC CULTURA - LAURO DE FREITAS | BA | Fóssil | 01/07/2013 | 1200 | 1200
Unimed Cooperativa De Trabalho Médico | MT | Fóssil | 01/01/2019 | 1200 | 1200
Unimed Criciúma | SC | Fóssil | 27/09/2012 | 347 | 347
Unimed Missões | RS | Solar | 30/12/2020 | 960 | 960
Unipac | SP | Fóssil | 29/10/2003 | 3500 | 3500
Unissul | MG | Fóssil | 07/10/2008 | 232 | 232
Unitec-G3 | MG | Fóssil | 14/03/2017 | 1824.8 | 1824.8
Univalem | SP | Biomassa | 01/05/1995 | 8000 | 8000
Univalem Bioenergia | SP | Biomassa | 31/07/2012 | 80000 | 45000
UNIVERSIDADE FEDERAL DE UBERLÂNDIA | MG | Fóssil | 01/01/2014 | 520 | 520
Upcon Spe 24 Empreendimentos Imobiliarios | SP | Fóssil | 06/07/2018 | 250.4 | 250.4
Urbano Jaraguá | SC | Biomassa | 29/08/2000 | 3000 | 3000
Urbano São Gabriel | RS | Biomassa | 04/11/1995 | 2220 | 2220
Urbano Sinop | MT | Biomassa | 11/12/2008 | 1200 | 1200
URE Valoriza Santos | SP | Biomassa | - | 50000 | 0
URI SANTO ÂNGELO | RS | Fóssil | 11/06/2015 | 508 | 508
Uruaçu Açúcar e Álcool | GO | Biomassa | - | 29000 | 0
Uruba | AL | Biomassa | 01/09/2000 | 10000 | 10000
Urubu | RO | Hídrica | - | 21000 | 0
Urucará | AM | Fóssil | 01/09/2006 | 4940 | 3750
Urucará - COE | AM | Fóssil | - | 8349 | 0
Urucuia 2 | MG | Solar | - | 30000 | 0
Urucuia 3 | MG | Solar | - | 24000 | 0
Urucuia 4 | MG | Solar | - | 21000 | 0
Urucuia 5 | MG | Solar | - | 30000 | 0
Urucurituba | AM | Fóssil | 01/09/1992 | 2760 | 2370
Urucurituba + Itapeaçu - COE | AM | Fóssil | - | 7375 | 0
Uruguaiana | RS | Fóssil | 01/12/2000 | 639900 | 639900
Usaciga | PR | Biomassa | 02/10/2007 | 40000 | 40000
Usaçúcar - Terra Rica | PR | Biomassa | 15/10/2009 | 16500 | 16500
Usalpa | SP | Biomassa | 27/07/2002 | 3000 | 3000
Usf-bernardo Alimentos | RO | Solar | 20/01/2021 | 1250 | 1250
USI (Antiga Unidade Santo Inácio - USI) | PR | Biomassa | 19/09/2007 | 35000 | 35000
USI BIO | PR | Biomassa | 04/06/2015 | 43000 | 43000
Usiminas | MG | Biomassa | 15/05/2003 | 18810 | 18810
Usiminas 2 | MG | Biomassa | 31/01/2009 | 63155 | 63155
Usina da Cachoeira | MG | Hídrica |  | 100 | 100
Usina da Pedra | SP | Biomassa | 31/05/2003 | 35000 | 35000
Usina da Serra | SP | Biomassa | 20/05/2002 | 16200 | 15000
Usina dos Moinhos | MG | Hídrica |  | 990 | 990
Usina e Fábrica de Papelão Apucaraninha | PR | Hídrica | 01/01/1963 | 858 | 858
Usina Eólica de Laguna | SC | Eólica |  | 3000 | 3000
Usipar Industria e Comercio | MG | Biomassa | 02/01/2007 | 4997 | 4997
Usitrar Agrorio Manaus | AM | Biomassa | 10/06/2019 | 3000 | 3000
Usitrar Barreirinhas - Ma | MA | Biomassa | 18/05/2021 | 2805 | 2805
USITRAR ECO-ENERGY | MA | Biomassa | 01/07/2015 | 2400 | 2400
USITRAR ECO-ENERGY CABREUVA | SP | Biomassa | 20/02/2016 | 2700 | 2700
USITRAR ECO-ENERGY RIO | RJ | Biomassa | 04/01/2016 | 2700 | 2700
UT UGPU Itabirito | MG | Fóssil | 01/11/2013 | 4951.2 | 4951.2
UTE 1 - CORSAN - EBAB 1 - Cachoeira do Sul | RS | Fóssil | 01/01/2011 | 347 | 347
UTE 2 - CORSAN - EBAT 2 - Cachoeira do Sul | RS | Fóssil | 01/01/2011 | 508 | 508
UTE 3 - CORSAN - EBAT 3 - Cachoeira do Sul | RS | Fóssil | 01/01/2013 | 347 | 347
UTS 009 - PATROCINIO | TO | Fóssil | 01/06/2013 | 260 | 260
UTS I | TO | Fóssil | 01/06/2013 | 400 | 400
UTS III | TO | Fóssil | 01/06/2013 | 288 | 288
UTX Amajari | RR | Fóssil | - | 2520 | 0
UTX Anamã | AM | Fóssil | - | 2400 | 0
UTX Anori | AM | Fóssil | - | 820 | 0
UTX Caapiranga | AM | Fóssil | - | 600 | 0
UTX Codajás | AM | Fóssil | - | 4800 | 0
UTX Novo Remanso | AM | Fóssil | - | 1200 | 0
UTX Pacaraima | RR | Fóssil | - | 3150 | 0
UTX Uiramutã | RR | Fóssil | - | 945 | 0
Uvaiá | SC | Hídrica | 01/02/2017 | 2800 | 2800
Uzina do Maringa | RS | Hídrica | 01/05/1948 | 112 | 112
Vaccinar BD | MG | Fóssil | 12/02/2015 | 513.6 | 513.6
Vaccinar MC | MG | Fóssil | 01/04/2014 | 513.6 | 513.6
Vacsofort Artefatos Plásticos | SP | Fóssil | 01/03/2012 | 360 | 360
Vadico Moraes | PA | Solar | 20/10/2021 | 1 | 1
Vagno Soares Duarte | PA | Solar | 31/08/2021 | 1 | 1
Vailton Mendes de Jesus | PA | Solar | 15/10/2018 | 1 | 1
Valci Marques Balieiro | PA | Solar | 16/03/2022 | 1 | 1
Valcicleia Balieiro Ferreira | PA | Solar | 15/03/2022 | 1 | 1
Valcinei Braga Barbosa | PA | Solar | 13/01/2018 | 1 | 1
Valcineide Alves Lopes | PA | Solar | 31/01/2022 | 1 | 1
Valcinete Dos Santos Mendes | PA | Solar | 26/02/2022 | 1 | 1
Valciro Barbosa Aragao | PA | Solar | 23/03/2018 | 1 | 1
Valda da Silva Barbosa | PA | Solar | 23/03/2018 | 1 | 1
Valda de Sousa Pimenta | PA | Solar | 10/12/2021 | 1 | 1
Valda Grana Brabo | PA | Solar | 23/02/2022 | 1 | 1
Valda Miranda de Oliveira Dias | PA | Solar | 28/01/2022 | 1 | 1
Valda Rodrigues Gomes | PA | Solar | 13/12/2021 | 1 | 1
Valdeci Cardoso Gomes | PA | Solar | 25/05/2022 | 1 | 1
Valdeci Costa da Cruz | PA | Solar | 06/02/2018 | 1 | 1
Valdeci da Silva Balieiro | PA | Solar | 31/01/2022 | 1 | 1
Valdeci de Almeida da Silva | PA | Solar | 03/03/2022 | 1 | 1
Valdeci Machado Baia | PA | Solar | 09/03/2022 | 1 | 1
Valdeci Palheta Machado | PA | Solar | 23/03/2022 | 1 | 1
Valdeci Ramos Dos Santos | PA | Solar | 10/11/2021 | 1 | 1
Valdeci Santos Vanzaler | PA | Solar | 30/09/2021 | 1 | 1
Valdecir Almeida Brabo | PA | Solar | 23/12/2021 | 1 | 1
Valdecir de Souza Batista | PA | Solar | 03/11/2018 | 1 | 1
Valdecir Lopes Barroso | PA | Solar | 02/12/2019 | 1 | 1
Valdeir Cardoso Gomes | PA | Solar | 24/05/2022 | 1 | 1
Valdeir Correa da Silva | PA | Solar | 29/01/2022 | 1 | 1
Valdeir Gomes Dos Santos | PA | Solar | 04/09/2019 | 1 | 1
Valdeleia da Silva Dos Santos | PA | Solar | 18/02/2022 | 1 | 1
Valdelice Balieiro Ferreira | PA | Solar | 15/03/2022 | 1 | 1
Valdelice Barbosa da Silva | PA | Solar | 29/01/2018 | 1 | 1
Valdelice Chaves de Souza | PA | Solar | 06/04/2022 | 1 | 1
Valdelice Flexa da Gama | PA | Solar | 17/11/2017 | 1 | 1
Valdelicia Ladislau Cavalcante | PA | Solar | 19/04/2022 | 1 | 1
Valdelicia Pereira da Costa E. Costa | PA | Solar | 28/09/2021 | 1 | 1
Valdelicia Ribeiro Goncalves | PA | Solar | 06/12/2017 | 1 | 1
Valdemar da Silva Goes | PA | Solar | 29/09/2021 | 1 | 1
Valdemar Dos Santos Paiva | PA | Solar | 08/03/2022 | 1 | 1
Valdemar Gomes Porto | PA | Solar | 26/04/2022 | 1 | 1
Valdemar Marques Monteiro | PA | Solar | 31/10/2017 | 1 | 1
Valdemar Nunes Teixeira | PA | Solar | 03/09/2019 | 1 | 1
Valdemir Costa Alves | PA | Solar | 24/03/2022 | 1 | 1
Valdemir de Souza Ataide | PA | Solar | 07/04/2022 | 1 | 1
Valdemir Gibson Coelho | PA | Solar | 25/02/2022 | 1 | 1
Valdemir Monteiro Barbosa | PA | Solar | 01/11/2017 | 1 | 1
Valdemir Pinheiro Barbosa | PA | Solar | 26/11/2021 | 1 | 1
Valdenalva Ferreira Barbosa | PA | Solar | 29/09/2021 | 1 | 1
Valdeni Andrade Braga | PA | Solar | 06/02/2018 | 1 | 1
Valdeni da Silva Barbosa | PA | Solar | 02/02/2018 | 1 | 1
Valdenice Lacerda Monteiro | PA | Solar | 03/03/2021 | 1 | 1
Valdenice Pires Nazare | PA | Solar | 24/11/2017 | 1 | 1
Valdenildo Ferreira Barbosa | PA | Solar | 29/09/2021 | 1 | 1
Valdenilson Costa da Cruz | PA | Solar | 15/03/2018 | 1 | 1
Valdenir Amaral da Gama | PA | Solar | 02/11/2017 | 1 | 1
Valdenir Soares Gomes | PA | Solar | 27/01/2018 | 1 | 1
Valdenir Valente de Paiva | PA | Solar | 09/11/2021 | 1 | 1
Valdenora de Freitas da Silva | PA | Solar | 06/04/2022 | 1 | 1
Valdenora Froes Furtado | PA | Solar | 22/12/2017 | 1 | 1
Valderi Ferreira Melo | PA | Solar | 04/05/2022 | 1 | 1
Valdery Valente de Paiva | PA | Solar | 08/11/2021 | 1 | 1
Valdete Ferreira Gama | PA | Solar | 31/03/2022 | 1 | 1
Valdete Gomes Carvalho | PA | Solar | 25/02/2022 | 1 | 1
Valdiane Dos Santos de Aquino | PA | Solar | 26/02/2022 | 1 | 1
Valdiane Gama Monteiro | PA | Solar | 17/11/2017 | 1 | 1
Valdiclei Dos Santos Barroso | PA | Solar | 09/01/2018 | 1 | 1
Valdileia de Freitas Rodrigues | PA | Solar | 22/02/2022 | 1 | 1
Valdilene de Brito da Silva | PA | Solar | 05/11/2019 | 1 | 1
Valdilene Dos Santos de Aquino | PA | Solar | 26/02/2022 | 1 | 1
Valdilene Soares Gomes | PA | Solar | 23/01/2018 | 1 | 1
VALDILENE VALERA DA SILVA | PA | Solar | 30/11/2020 | 1 | 1
Valdinei Caldas Moreira | PA | Solar | 01/09/2019 | 1 | 1
Valdinei da Rocha Ferreira | PA | Solar | 30/08/2019 | 1 | 1
Valdinei de Sousa Arauo | PA | Solar | 30/08/2019 | 1 | 1
Valdinei Dos Santos de Aquino | PA | Solar | 07/03/2022 | 1 | 1
Valdinei Ferreira Dos Reis | PA | Solar | 30/05/2022 | 1 | 1
Valdinei Matias Rosa | PA | Solar | 01/11/2019 | 1 | 1
Valdineia Gomes Leao | PA | Solar | 26/04/2022 | 1 | 1
Valdineia Goncalves Ribeiro | PA | Solar | 24/09/2021 | 1 | 1
Valdineio Rocha Dos Santos | PA | Solar | 22/02/2022 | 1 | 1
Valdiney Barbosa Braga | PA | Solar | 02/02/2018 | 1 | 1
Valdiney Dos Santos Barroso | PA | Solar | 09/01/2018 | 1 | 1
Valdiney Duarte Soares | PA | Solar | 25/01/2018 | 1 | 1
Valdinho Gomes de sa | PA | Solar | 04/05/2022 | 1 | 1
Valdir Carvalho Ribeiro | PA | Solar | 28/09/2021 | 1 | 1
Valdir Cordeiro de Araujo | PA | Solar | 07/03/2022 | 1 | 1
Valdir da Silva Miranda | PA | Solar | 24/03/2022 | 1 | 1
Valdir da Silva Pantoja | PA | Solar | 22/11/2021 | 1 | 1
Valdir Dos Santos Primila | PA | Solar | 24/10/2019 | 1 | 1
Valdir Ferreira | PA | Solar | 12/03/2018 | 1 | 1
Valdirene Brazao de Freitas | PA | Solar | 23/09/2021 | 1 | 1
Valdirene da Silva Lobato | PA | Solar | 29/10/2021 | 1 | 1
Valdirene Dos Santos Valadares | PA | Solar | 13/12/2021 | 1 | 1
Valdirene Pinheiro Barboza | PA | Solar | 30/11/2021 | 1 | 1
Valdivina da Silva Cruz | PA | Solar | 04/11/2019 | 1 | 1
Valdivino Alves da Silva | PA | Solar | 08/03/2018 | 1 | 1
Valdivino Pacheco Dos Santos | PA | Solar | 28/03/2022 | 1 | 1
Valdo Dos Santos de Aquino | PA | Solar | 03/03/2022 | 1 | 1
Valdomiro Lobato da Gloria | PA | Solar | 27/10/2021 | 1 | 1
Vale | SP | Biomassa | 29/04/1994 | 10000 | 10000
Vale Complexo Tubarão - 7GE | ES | Fóssil | 01/12/1997 | 1600 | 1600
Vale Complexo Tubarão GE 8 | ES | Fóssil | 01/12/2013 | 1600 | 1600
Vale Complexo Tubarão GE1 | ES | Fóssil | 01/12/1976 | 2560 | 2560
Vale Complexo Tubarão GE2 | ES | Fóssil | 01/12/1976 | 2560 | 2560
Vale do Açú (Antiga Jesus Soares Pereira) | RN | Fóssil | 10/09/2008 | 322967.15 | 322967.15
Vale do Ivaí | PR | Biomassa | 02/05/2001 | 18400 | 18400
Vale do Ivaí - Cambuí | PR | Biomassa | 12/03/2012 | 3600 | 3600
Vale do Paraná | SP | Biomassa | 25/12/2020 | 48500 | 48500
Vale do Pontal (Antiga Cabrera) | MG | Biomassa | 01/09/2009 | 25000 | 25000
Vale do Pontal 2 | MG | Biomassa | - | 25000 | 0
Vale do Roncador | MT | Hídrica | 24/10/2015 | 3000 | 3000
Vale do Rosário | SP | Biomassa | 01/06/1994 | 97000 | 97000
Vale do São Simão | MG | Biomassa | 21/10/2010 | 55000 | 55000
Vale do Tijuco | MG | Biomassa | 19/05/2010 | 45000 | 45000
Vale do Tijuco II | MG | Biomassa | 18/05/2012 | 40000 | 40000
Vale do Verdão | GO | Biomassa | 19/03/2002 | 15000 | 15000
Vale do Verdão 2 | GO | Biomassa |  | 4720 | 4720
Vale Fertilizantes Catalão | GO | Fóssil | 01/01/2001 | 1824.8 | 1824.8
Vale Fertilizantes Cubatão 02 | SP | Fóssil | 08/01/1996 | 800 | 800
Vale Fertilizantes Tapira | MG | Fóssil | 01/01/2001 | 1824.8 | 1824.8
Valença | BA | Hídrica | 01/05/2009 | 980 | 980
Valeria Barradas de Assuncao | PA | Solar | 16/08/2019 | 1 | 1
Valeria Correia | PA | Solar | 29/08/2019 | 1 | 1
Valeria Maria de Souza Aragao | PA | Solar | 13/12/2017 | 1 | 1
Valfilm MG Industria de embalagens plastica | SP | Fóssil | 01/06/2015 | 1012 | 1012
Valfilm Nordeste Indústria e Comércio de Plásticos | BA | Fóssil | 01/06/2015 | 3036 | 3036
Valinho | MG | Biomassa | 01/06/2007 | 2000 | 2000
VALINHOS R. LOURENÇO FERRARI | SP | Fóssil | 01/01/2015 | 92 | 92
Valmir Balieiro Ferreira | PA | Solar | 15/03/2022 | 1 | 1
Valmir Barroso Dos Santos | PA | Solar | 19/08/2019 | 1 | 1
Valmir da Silva Cavalcante | PA | Solar | 15/03/2022 | 1 | 1
Valmir Gomes Vieira | PA | Solar | 22/02/2022 | 1 | 1
Valmir Lacerda Loureiro | PA | Solar | 26/10/2017 | 1 | 1
Valorgas Catanduva | SP | Biomassa | 01/09/2021 | 2852 | 2852
Valter Pureza de Souza | PA | Solar | 07/03/2018 | 1 | 1
Valtinho Balieiro de Souza | PA | Solar | 22/02/2022 | 1 | 1
Vamtec | MG | Fóssil | 01/08/2012 | 360 | 360
Vanda Flores Dos Santos | PA | Solar | 27/09/2021 | 1 | 1
Vanda Noronha Gomes | PA | Solar | 25/02/2022 | 1 | 1
Vandenilson Leal de Souza | PA | Solar | 13/10/2021 | 1 | 1
Vanderlei Cavalcante de Carvalho | PA | Solar | 08/03/2022 | 1 | 1
Vanderlei Damiao de Almeida | PA | Solar | 29/09/2021 | 1 | 1
Vanderlei Moura Dos Santos | PA | Solar | 30/11/2021 | 1 | 1
Vanderleia Brito Rodrigues | PA | Solar | 24/10/2019 | 1 | 1
Vanderleia Carvalho Dos Santos | PA | Solar | 09/03/2022 | 1 | 1
Vanderleia da Silva Moreira | PA | Solar | 27/01/2018 | 1 | 1
Vanderleia Goncalves Vaz | PA | Solar | 24/02/2022 | 1 | 1
Vanderleia Pimenta Rodrigues | PA | Solar | 13/08/2019 | 1 | 1
Vanderleia Salazar Valente | PA | Solar | 25/02/2022 | 1 | 1
Vanderlene da Costa Pantoja | PA | Solar | 31/03/2022 | 1 | 1
Vanderley Alves Carvalho | PA | Solar | 04/09/2019 | 1 | 1
Vanderley Salazar Maia | PA | Solar | 25/02/2022 | 1 | 1
Vanderli Salazar Valente | PA | Solar | 25/02/2022 | 1 | 1
Vanderly Gomes Leao | PA | Solar | 04/05/2022 | 1 | 1
Vanderson Alves Vilarinho | PA | Solar | 21/03/2022 | 1 | 1
Vanderson Romero da Silva | PA | Solar | 29/01/2022 | 1 | 1
Vandeson de Souza Rodrigues | PA | Solar | 28/01/2022 | 1 | 1
Vandico Silva Dos Santos | PA | Solar | 12/02/2018 | 1 | 1
Vando de Carvalho Dos Santos | PA | Solar | 07/03/2022 | 1 | 1
Vando Dos Santos Lima | PA | Solar | 15/03/2018 | 1 | 1
Vandressa de Carvalho Barboza | PA | Solar | 29/11/2021 | 1 | 1
Vandson Souza Goncalves | PA | Solar | 05/03/2018 | 1 | 1
Vanei Viana Nogueira | PA | Solar | 13/02/2018 | 1 | 1
Vaneize Noronha Gomes | PA | Solar | 25/02/2022 | 1 | 1
Vanessa de Jesus Pimentel | PA | Solar | 01/11/2021 | 1 | 1
Vanessa Dos Santos Amaral | PA | Solar | 06/04/2022 | 1 | 1
Vanessa Moura Dos Santos | PA | Solar | 30/11/2021 | 1 | 1
Vanessa Santana Gomes | PA | Solar | 07/03/2022 | 1 | 1
Vanesse Louzada Coelho | PA | Solar | 12/08/2019 | 1 | 1
Vania Alves Tavares | PA | Solar | 25/05/2022 | 1 | 1
Vanicleia Pena Cardoso | PA | Solar | 24/10/2018 | 1 | 1
Vanielson Barbosa Nascimento | PA | Solar | 19/11/2021 | 1 | 1
Vanilda Braga Barbosa | PA | Solar | 16/01/2018 | 1 | 1
Vanilda da Silva Silveira | PA | Solar | 25/02/2022 | 1 | 1
Vanilda de Freitas Mesquita | PA | Solar | 18/01/2022 | 1 | 1
Vanilde da Silva Valente | PA | Solar | 30/03/2022 | 1 | 1
Vanildo Monteiro Lopes | PA | Solar | 22/02/2021 | 1 | 1
Vanildo Nascimento Libano | PA | Solar | 09/12/2021 | 1 | 1
Vanilson Coelho Portilho | PA | Solar | 01/09/2019 | 1 | 1
Vanilson Santos de Sousa | PA | Solar | 27/04/2022 | 1 | 1
Vanilza Ferreira Matias | PA | Solar | 21/10/2021 | 1 | 1
Vanira Marques do Nascimento | PA | Solar | 18/01/2022 | 1 | 1
Vanusa Gomes Ramos | PA | Solar | 26/05/2022 | 1 | 1
Vanuza Lopes da Silva | PA | Solar | 31/05/2022 | 1 | 1
Vaqueta | BA | Eólica | 10/02/2022 | 23400 | 23400
Vargido | BA | Hídrica | 09/05/2008 | 300 | 300
Varginha | MG | Hídrica | 15/10/2010 | 9000 | 9000
Varginha Jelu | SC | Hídrica | 09/09/2008 | 2000 | 2000
Varlinda Furtado Andrade | PA | Solar | 26/09/2019 | 1 | 1
Varlon Souza Sales | PA | Solar | 23/12/2021 | 1 | 1
Várzea Alegre | MG | Hídrica | 02/04/2011 | 7500 | 7500
Várzea da Palma I | MG | Solar | - | 48118 | 0
Várzea da Palma II | MG | Solar | - | 48118 | 0
Várzea da Palma III | MG | Solar | - | 48118 | 0
Várzea da Palma IV | MG | Solar | - | 48118 | 0
Várzea da Palma IX | MG | Solar | - | 13748 | 0
Várzea da Palma V | MG | Solar | - | 48118 | 0
Várzea da Palma VI | MG | Solar | - | 48118 | 0
Várzea da Palma VII | MG | Solar | - | 48118 | 0
Várzea da Palma VIII | MG | Solar | - | 48118 | 0
VÁRZEA GRANDE SHOPPING | MT | Fóssil | 01/11/2015 | 3920 | 3920
Vaz e Oliveira | TO | Fóssil | 09/12/2010 | 347 | 347
Vazante 1 | MG | Solar | 16/12/2017 | 27000 | 27000
Vazante 2 | MG | Solar | 07/12/2017 | 27000 | 27000
Vazante 3 | MG | Solar | 07/12/2017 | 27000 | 27000
Vchaves Ferreira | PA | Solar | 16/08/2019 | 1 | 1
VEA II 1 | PI | Solar | - | 44400 | 0
VEA II 10 | PI | Solar | - | 44400 | 0
VEA II 11 | PI | Solar | - | 44400 | 0
VEA II 2 | PI | Solar | - | 44400 | 0
VEA II 3 | PI | Solar | - | 44400 | 0
VEA II 4 | PI | Solar | - | 44400 | 0
VEA II 5 | PI | Solar | - | 44400 | 0
VEA II 6 | PI | Solar | - | 44400 | 0
VEA II 7 | PI | Solar | - | 44400 | 0
VEA II 8 | PI | Solar | - | 44400 | 0
VEA II 9 | PI | Solar | - | 44400 | 0
Velha | PR | Hídrica | 01/04/2015 | 1000.01 | 1000.01
Velho Chico (Fazenda AMCOS) | BA | Solar | - | 46550 | 0
Velho Chico 1 | MG | Solar | - | 50000 | 0
Velho Chico 10 | MG | Solar | - | 50000 | 0
Velho Chico 11 | MG | Solar | - | 50000 | 0
Velho Chico 2 | MG | Solar | - | 50000 | 0
Velho Chico 3 | MG | Solar | - | 50000 | 0
Velho Chico 4 | MG | Solar | - | 50000 | 0
Velho Chico 5 | MG | Solar | - | 50000 | 0
Velho Chico 6 | MG | Solar | - | 50000 | 0
Velho Chico 7 | MG | Solar | - | 50000 | 0
Velho Chico 8 | MG | Solar | - | 50000 | 0
Velho Chico 9 | MG | Solar | - | 50000 | 0
Vellozia | BA | Eólica | - | 16500 | 0
Venancio Nogueira Correa | PA | Solar | 06/05/2022 | 1 | 1
Venancio Nogueira Correa Junior | PA | Solar | 04/05/2022 | 1 | 1
Veneza 1 | BA | Hídrica | 01/05/1996 | 280 | 280
Veneza Administradora De Bens E Participacoes - Kofemar | PR | Solar | 14/04/2022 | 120 | 120
Venilza da Silva Dos Santos | PA | Solar | 04/05/2022 | 1 | 1
Venino Pimentel de Aquino | PA | Solar | 29/11/2021 | 1 | 1
Petribu | PE | Biomassa | 01/09/1970 | 22000 | 22000
Vento Aragano I | RS | Eólica | 30/04/2015 | 29700 | 29700
Vento Formoso | CE | Eólica | 07/10/2016 | 27510 | 27510
Vento Meridional Oeste I | SC | Eólica | 02/12/2020 | 900 | 900
Ventos da Andorinha | BA | Eólica | 14/11/2015 | 30000 | 30000
Ventos da Bahia I | BA | Eólica | 07/09/2018 | 28600 | 28600
Ventos da Bahia II | BA | Eólica | 21/09/2017 | 27000 | 27000
Ventos da Bahia III | BA | Eólica | 12/09/2018 | 30800 | 30800
Ventos da Bahia IV | BA | Eólica | 21/09/2017 | 12000 | 12000
Ventos da Bahia IX | BA | Eólica | 12/09/2018 | 28600 | 28600
Ventos da Bahia VIII | BA | Eólica | 21/09/2017 | 27000 | 27000
Ventos da Bahia XIII | BA | Eólica | 15/12/2021 | 49500 | 49500
Ventos da Bahia XIV | BA | Eólica | 03/12/2021 | 33000 | 33000
Ventos da Bahia XVIII | BA | Eólica | 12/09/2018 | 28600 | 28600
Ventos da Bahia XXIII | BA | Eólica | 02/02/2022 | 49500 | 49500
Ventos da Bahia XXVII | BA | Eólica | 05/02/2022 | 49500 | 49500
Ventos da Santa Beatriz | BA | Eólica | 24/11/2018 | 27300 | 27300
Ventos da Santa Dulce | BA | Eólica | 29/06/2018 | 28000 | 28000
Ventos da Santa Esperança | BA | Eólica | 29/06/2018 | 28000 | 28000
Ventos de Arapuá 1 | PB | Eólica | 11/11/2021 | 24255 | 24255
Ventos de Arapuá 2 | PB | Eólica | 11/11/2021 | 34650 | 34650
Ventos de Arapuá 3 | PB | Eólica | 11/11/2021 | 13860 | 13860
Ventos de Campo Formoso I | BA | Eólica | 23/01/2016 | 30000 | 30000
Ventos de Campo Formoso II | BA | Eólica | 08/12/2015 | 30000 | 30000
Ventos de Guarás I | BA | Eólica | 26/04/2016 | 30000 | 30000
Ventos de Horizonte | CE | Eólica | 22/12/2018 | 16800 | 16800
Ventos de Icapui | CE | Eólica | - | 21000 | 0
Ventos de Morrinhos | BA | Eólica | 14/11/2015 | 30000 | 30000
Ventos de Santa Alexandrina | PI | Eólica | 25/06/2022 | 44000 | 44000
Ventos de Santa Angela 01 | PI | Eólica | 12/11/2020 | 31500 | 31500
Ventos de Santa Angela 02 | PI | Eólica | 12/11/2020 | 31500 | 31500
Ventos de Santa Angela 03 | PI | Eólica | 12/11/2020 | 31500 | 31500
Ventos de Santa Angela 04 | PI | Eólica | 12/11/2020 | 31500 | 31500
Ventos de Santa Angela 05 | PI | Eólica | 29/12/2020 | 31500 | 31500
Ventos de Santa Angela 06 | PI | Eólica | 30/12/2020 | 31500 | 31500
Ventos de Santa Angela 07 | PI | Eólica | 30/12/2020 | 25200 | 25200
Ventos de Santa Angela 08 | PI | Eólica | 31/12/2020 | 31500 | 31500
Ventos de Santa Angela 09 | PI | Eólica | 31/12/2020 | 44100 | 44100
Ventos de Santa Angela 10 | PI | Eólica | 31/12/2020 | 40950 | 40950
Ventos de Santa Angela 11 | PI | Eólica | 31/12/2020 | 44100 | 44100
Ventos de Santa Angela 12 | PI | Eólica | 19/03/2021 | 30000 | 30000
Ventos de Santa Angela 13 | PI | Eólica | 19/03/2021 | 28350 | 28350
Ventos de Santa Angela 14 | PI | Eólica | 31/12/2020 | 42600 | 42600
Ventos de Santa Angela 15 | PI | Eólica | 27/03/2021 | 43500 | 43500
Ventos de Santa Ângela 16 | PI | Eólica | 19/05/2021 | 31500 | 31500
Ventos de Santa Angela 17 | PI | Eólica | 07/04/2021 | 47250 | 47250
Ventos de Santa Ângela 18 | PI | Eólica | 13/03/2021 | 31500 | 31500
Ventos de Santa Angela 19 | PI | Eólica | 07/04/2021 | 30000 | 30000
Ventos de Santa Ângela 20 | PI | Eólica | 13/02/2021 | 30000 | 30000
Ventos de Santa Ângela 21 | PI | Eólica | 28/01/2021 | 27000 | 27000
Ventos de Santa Angelina | PI | Eólica | 05/07/2016 | 29700 | 29700
Ventos de Santa Aparecida | BA | Eólica | 24/11/2018 | 27300 | 27300
Ventos de Santa Aurora | BA | Eólica | 24/11/2018 | 27300 | 27300
Ventos de Santa Bárbara | PI | Eólica | 26/05/2017 | 29700 | 29700
Petrolina | PE | Fóssil | 03/10/2002 | 136200 | 136200
Pirapama | PE | Biomassa | 20/11/2008 | 25000 | 25000
Plastamp | PE | Fóssil | 01/01/2009 | 528 | 528
Pumaty | PE | Biomassa |  | 8000 | 8000
RCE-AM | PE | Fóssil | 01/06/1991 | 1320 | 1320
RCE-BV | PE | Fóssil | 01/06/2011 | 1200 | 1200
RDX | PE | Fóssil | 12/03/2012 | 276 | 276
Ventos de Santa Diana 01 | BA | Eólica | - | 46200 | 0
Ventos de Santa Diana 02 | BA | Eólica | - | 42000 | 0
Ventos de Santa Diana 03 | BA | Eólica | - | 42000 | 0
Ventos de Santa Diana 04 | BA | Eólica | - | 42000 | 0
Ventos de Santa Diana 05 | BA | Eólica | - | 42000 | 0
Ventos de Santa Diana 06 | BA | Eólica | - | 37800 | 0
Ventos de Santa Diana 07 | BA | Eólica | - | 42000 | 0
Ventos de Santa Diana 08 | BA | Eólica | - | 42000 | 0
Ventos de Santa Diana 09 | BA | Eólica | - | 42000 | 0
Ventos de Santa Diana 10 | BA | Eólica | - | 46200 | 0
Ventos de Santa Diana 11 | BA | Eólica | - | 46200 | 0
Ventos de Santa Edwiges | PI | Eólica | 24/06/2017 | 29700 | 29700
Ventos de Santa Emilia | BA | Eólica | 14/11/2018 | 27300 | 27300
Ventos de Santa Esperança 08 | BA | Eólica | 02/02/2022 | 25200 | 25200
Ventos de Santa Esperança 13 | BA | Eólica | 27/01/2022 | 33600 | 33600
Ventos de Santa Esperança 15 | BA | Eólica | 13/01/2022 | 46200 | 46200
Ventos de Santa Esperança 16 | BA | Eólica | 14/01/2022 | 42000 | 42000
Ventos de Santa Esperança 17 | BA | Eólica | 13/11/2021 | 42000 | 42000
Ventos de Santa Esperança 21 | BA | Eólica | 13/11/2021 | 46200 | 46200
Ventos de Santa Esperança 22 | BA | Eólica | 30/12/2021 | 46200 | 46200
Ventos de Santa Esperança 25 | BA | Eólica | 31/12/2021 | 25200 | 25200
Ventos de Santa Esperança 26 | BA | Eólica | 13/11/2021 | 46200 | 46200
Ventos de Santa Eugenia 01 | BA | Eólica | - | 51300 | 0
Ventos de Santa Eugenia 02 | BA | Eólica | - | 11400 | 0
Ventos de Santa Eugenia 03 | BA | Eólica | - | 39900 | 0
Ventos de Santa Eugenia 05 | BA | Eólica | - | 34200 | 0
Ventos de Santa Eugenia 06 | BA | Eólica | - | 34200 | 0
Ventos de Santa Eugenia 07 | BA | Eólica | - | 17100 | 0
Ventos de Santa Eugenia 08 | BA | Eólica | - | 28500 | 0
Ventos de Santa Eugênia 09 | BA | Eólica | - | 39900 | 0
Ventos de Santa Eugenia 10 | BA | Eólica | - | 45600 | 0
Ventos de Santa Eugenia 11 | BA | Eólica | - | 28500 | 0
Ventos de Santa Eugenia 12 | BA | Eólica | - | 39900 | 0
Ventos de Santa Eugênia 13 | BA | Eólica | - | 45600 | 0
Ventos de Santa Eugenia 14 | BA | Eólica | - | 22800 | 0
Ventos de Santa Fátima | PI | Eólica | 28/07/2017 | 29700 | 29700
Ventos de Santa Joana I | PI | Eólica | 16/01/2016 | 28900 | 28900
Ventos de Santa Joana II | PI | Eólica | 18/12/2015 | 30000 | 30000
Ventos de Santa Joana III | PI | Eólica | 11/03/2016 | 29600 | 29600
Ventos de Santa Joana IV | PI | Eólica | 16/01/2016 | 27200 | 27200
Ventos de Santa Joana IX | PI | Eólica | 27/08/2015 | 29600 | 29600
Ventos de Santa Joana V | PI | Eólica | 22/01/2016 | 28900 | 28900
Ventos de Santa Joana VI | PI | Eólica | 18/12/2015 | 30000 | 30000
Ventos de Santa Joana VII | PI | Eólica | 30/01/2016 | 28900 | 28900
Ventos de Santa Joana VIII | PI | Eólica | 18/12/2015 | 30000 | 30000
Ventos de Santa Joana X | PI | Eólica | 09/07/2015 | 29600 | 29600
Ventos de Santa Joana XI | PI | Eólica | 09/07/2015 | 29600 | 29600
Ventos de Santa Joana XII | PI | Eólica | 09/07/2015 | 28900 | 28900
Ventos de Santa Joana XIII | PI | Eólica | 09/07/2015 | 29600 | 29600
Ventos de Santa Joana XIV | PI | Eólica | 18/12/2015 | 30000 | 30000
Ventos de Santa Joana XV | PI | Eólica | 09/07/2015 | 28900 | 28900
Ventos de Santa Joana XVI | PI | Eólica | 09/07/2015 | 28900 | 28900
Ventos de Santa Leia 01 | RN | Eólica | - | 67500 | 0
Ventos de Santa Leia 02 | RN | Eólica | - | 67500 | 0
Ventos de Santa Leia 03 | RN | Eólica | - | 67500 | 0
Ventos de Santa Leia 04 | RN | Eólica | - | 67100 | 0
Ventos de Santa Leia 05 | RN | Eólica | - | 67500 | 0
Ventos de Santa Leia 12 | RN | Eólica | - | 64900 | 0
Ventos de Santa Leia 13 | RN | Eólica | - | 66100 | 0
Ventos de Santa Leia 14 | RN | Eólica | - | 66100 | 0
Ventos de Santa Luzia 01 | BA | Eólica | - | 42000 | 0
Ventos de Santa Luzia 02 | BA | Eólica | - | 42000 | 0
Ventos de Santa Luzia 03 | BA | Eólica | - | 42000 | 0
Ventos de Santa Luzia 04 | BA | Eólica | - | 42000 | 0
Ventos de Santa Luzia 05 | BA | Eólica | - | 42000 | 0
Ventos de Santa Luzia 06 | BA | Eólica | - | 42000 | 0
Ventos de Santa Luzia 07 | BA | Eólica | - | 42000 | 0
Ventos de Santa Luzia 08 | BA | Eólica | - | 42000 | 0
Ventos de Santa Luzia 09 | BA | Eólica | - | 42000 | 0
Ventos de Santa Luzia 10 | BA | Eólica | - | 42000 | 0
Ventos de Santa Luzia 11 | BA | Eólica | - | 5300 | 0
Ventos de Santa Luzia 12 | BA | Eólica | - | 5300 | 0
Ventos de Santa Luzia 13 | BA | Eólica | - | 5300 | 0
Ventos de Santa Luzia 14 | BA | Eólica | - | 5300 | 0
Ventos de Santa Luzia 15 | BA | Eólica | - | 5300 | 0
Ventos de Santa Luzia 16 | BA | Eólica | - | 5300 | 0
Ventos de Santa Luzia 17 | BA | Eólica | - | 5300 | 0
Ventos de Santa Marcella 01 | BA | Eólica | - | 50400 | 0
Ventos de Santa Marcella 02 | BA | Eólica | - | 50400 | 0
Ventos de Santa Marcella 03 | BA | Eólica | - | 50400 | 0
Ventos de Santa Marcella 04 | BA | Eólica | - | 50400 | 0
Ventos de Santa Marcella 05 | BA | Eólica | - | 50400 | 0
Ventos de Santa Marcella 06 | BA | Eólica | - | 50400 | 0
Ventos de Santa Martina 01 | RN | Eólica | 09/10/2021 | 63000 | 63000
Ventos de Santa Martina 09 | RN | Eólica | 19/06/2021 | 63000 | 63000
Ventos de Santa Martina 10 | RN | Eólica | 14/07/2021 | 63000 | 63000
Ventos de Santa Martina 11 | RN | Eólica | 19/08/2021 | 63000 | 63000
Ventos de Santa Martina 12 | RN | Eólica | 17/09/2021 | 63000 | 63000
Ventos de Santa Martina 13 | RN | Eólica | 31/08/2021 | 67200 | 67200
Ventos de Santa Martina 14 | RN | Eólica | 19/11/2021 | 63000 | 63000
Ventos de Santa Regina | PI | Eólica | 19/07/2017 | 29700 | 29700
Ventos de Santa Rosália 01 | CE | Eólica | - | 42000 | 0
Ventos de Santa Rosália 02 | CE | Eólica | - | 42000 | 0
Ventos de Santa Rosália 03 | CE | Eólica | - | 42000 | 0
Ventos de Santa Rosália 04 | CE | Eólica | - | 42000 | 0
Ventos de Santa Rosália 05 | CE | Eólica | - | 42000 | 0
Ventos de Santa Rosália 06 | CE | Eólica | - | 42000 | 0
Ventos de Santa Rosália 07 | CE | Eólica | - | 42000 | 0
Ventos de Santa Tereza 01 | RN | Eólica | - | 44800 | 0
Ventos de Santa Tereza 02 | RN | Eólica | - | 44800 | 0
Ventos de Santa Tereza 03 | RN | Eólica | - | 44800 | 0
Ventos de Santa Tereza 04 | RN | Eólica | - | 44800 | 0
Ventos de Santa Tereza 05 | RN | Eólica | - | 44800 | 0
Ventos de Santa Tereza 06 | RN | Eólica | - | 44800 | 0
Ventos de Santa Tereza 07 | RN | Eólica | - | 44800 | 0
Ventos de Santa Tereza 08 | RN | Eólica | - | 39200 | 0
Ventos de Santa Tereza 09 | RN | Eólica | - | 39200 | 0
Ventos de Santa Tereza 10 | RN | Eólica | - | 39200 | 0
Ventos de Santa Tereza 11 | RN | Eólica | - | 39200 | 0
Ventos de Santa Tereza 12 | RN | Eólica | - | 39200 | 0
Ventos de Santa Tereza 13 | RN | Eólica | - | 39200 | 0
Ventos de Santa Tereza 14 | RN | Eólica | - | 39200 | 0
Ventos de Santo Abraão | BA | Eólica | 29/06/2018 | 28000 | 28000
Ventos de Santo Adriano | PI | Eólica | 18/07/2017 | 29700 | 10800
Ventos de Santo Albano | PI | Eólica | 19/07/2017 | 29700 | 29700
Ventos de Santo Alderico | PI | Eólica | - | 39600 | 0
Ventos de Santo Antão 01 | RN | Eólica | - | 50400 | 0
Ventos de Santo Antão 02 | RN | Eólica | - | 50400 | 0
Ventos de Santo Antão 03 | RN | Eólica | - | 50400 | 0
Ventos de Santo Antão 04 | RN | Eólica | - | 50400 | 0
RECIFE - 2 | PE | Fóssil | 01/01/1998 | 349.6 | 349.6
Ventos de Santo Antonio 01 | BA | Eólica | - | 5300 | 0
Ventos de Santo Antonio 04 | BA | Eólica | - | 5300 | 0
Ventos de Santo Antônio 05 | BA | Eólica | - | 5300 | 0
Ventos de Santo Antônio 06 | BA | Eólica | - | 5300 | 0
Ventos de Santo Antônio 07 | BA | Eólica | - | 5300 | 0
Ventos de Santo Antônio 08 | BA | Eólica | - | 5300 | 0
Ventos de Santo Apolinário | PI | Eólica | 04/06/2022 | 35200 | 22000
Ventos de Santo Augusto I | PI | Eólica | 18/02/2017 | 18400 | 18400
Ventos de Santo Augusto II | PI | Eólica | 29/12/2016 | 27600 | 27600
Ventos de Santo Augusto III | PI | Eólica | 16/01/2016 | 29600 | 29600
Ventos de Santo Augusto IV | PI | Eólica | 06/02/2016 | 28900 | 28900
Ventos de Santo Augusto V | PI | Eólica | 22/01/2016 | 29600 | 29600
Ventos de Santo Augusto VI | PI | Eólica | 24/03/2017 | 29900 | 29900
Ventos de Santo Augusto VII | PI | Eólica | 04/03/2017 | 18400 | 18400
Ventos de Santo Augusto VIII | PI | Eólica | 24/12/2016 | 18400 | 18400
Ventos de Santo Dimas | RN | Eólica | 11/10/2016 | 29400 | 29400
RELEVOS | PE | Fóssil | 19/11/2010 | 1480 | 1480
Ribeirão | PE | Biomassa | 01/09/1974 | 6400 | 6400
Salgado | PE | Biomassa | 01/01/1973 | 3600 | 3600
Sam s Club Recife | PE | Fóssil | 07/10/2008 | 720 | 720
Santa Teresa | PE | Biomassa | 03/05/1997 | 20200 | 20200
Ventos de Santo Onofre I | PI | Eólica | 18/12/2015 | 30000 | 30000
Ventos de Santo Onofre II | PI | Eólica | 18/12/2015 | 30000 | 30000
Ventos de Santo Onofre III | PI | Eólica | 18/12/2015 | 30000 | 30000
Ventos de Santo Onofre IV | PI | Eólica | 14/06/2017 | 27600 | 27600
Ventos de Santo Uriel | RN | Eólica | 22/05/2015 | 16200 | 16200
Ventos de São Benedito | RN | Eólica | 13/08/2016 | 29400 | 29400
São José | PE | Biomassa | 01/08/1976 | 26205 | 26205
Ventos de São Caio | PI | Eólica | - | 35200 | 0
Ventos de São Ciríaco | PI | Eólica | - | 48400 | 0
Ventos de São Cirilo 01 | BA | Eólica | - | 46200 | 0
Ventos de São Cirilo 02 | BA | Eólica | - | 21000 | 0
Ventos de São Cirilo 03 | BA | Eólica | - | 25200 | 0
Ventos de São Ciro | PI | Eólica | - | 35200 | 0
Shopping Boa Vista | PE | Fóssil | 16/12/2009 | 1750 | 1750
Shopping Center Caruaru | PE | Fóssil | 01/01/2006 | 640 | 640
Shopping Center Recife Diesel | PE | Fóssil | 05/11/2014 | 1000 | 1000
Shopping Guararapes | PE | Fóssil | 01/08/2005 | 2500 | 2500
Shopping Recife | PE | Fóssil | 24/07/2007 | 6000 | 6000
Shopping Tacaruna | PE | Fóssil | 01/01/2009 | 2600 | 2600
Suape Empreendimentos Ambientais | PE | Fóssil | 20/09/2013 | 1050 | 1050
Suape II | PE | Fóssil | 24/01/2013 | 381255 | 381255
Ventos de São Crispim | PI | Eólica | - | 48400 | 0
Ventos de São Januário 01 | BA | Eólica | 02/10/2020 | 33600 | 33600
Ventos de São Januário 03 | BA | Eólica | 06/11/2020 | 33600 | 33600
Ventos de São Januário 04 | BA | Eólica | 15/09/2020 | 29400 | 29400
Ventos de São Januário 05 | BA | Eólica | 03/12/2020 | 42000 | 42000
Ventos de São Januário 06 | BA | Eólica | 30/11/2020 | 37800 | 37800
Ventos de São Januário 10 | BA | Eólica | 30/01/2021 | 42000 | 42000
Ventos de São Januário 11 | BA | Eólica | 06/01/2021 | 42000 | 42000
Ventos de São Januário 13 | BA | Eólica | 04/09/2020 | 42000 | 42000
Ventos de São Januário 14 | BA | Eólica | 04/09/2020 | 42000 | 42000
Ventos de São Januário 15 | BA | Eólica | - | 72000 | 0
Ventos de São Januário 16 | BA | Eólica | - | 72000 | 0
Ventos de São Januário 17 | BA | Eólica | - | 72000 | 0
Ventos de São Januário 18 | BA | Eólica | - | 72000 | 0
Ventos de São Januário 19 | BA | Eólica | - | 72000 | 0
Ventos de São Januário 20 | BA | Eólica | 14/05/2020 | 50400 | 50400
Ventos de São Januário 21 | BA | Eólica | 24/06/2020 | 50400 | 50400
Ventos de São Januário 22 | BA | Eólica | 31/07/2020 | 50400 | 50400
Ventos de São Januário 23 | RN | Eólica | 24/12/2021 | 58800 | 58800
Ventos de São João Paulo II | PI | Eólica | - | 30800 | 0
Ventos de São Martinho | RN | Eólica | 04/11/2016 | 14700 | 14700
Ventos de São Miguel | RN | Eólica | 24/12/2014 | 30000 | 30000
Ventos de São Rafael 01 | RN | Eólica | - | 6000 | 0
Ventos de São Rafael 02 | RN | Eólica | - | 6000 | 0
Ventos de São Rafael 03 | RN | Eólica | - | 6000 | 0
Ventos de São Rafael 04 | RN | Eólica | - | 6000 | 0
Ventos de São Rafael 05 | RN | Eólica | - | 6000 | 0
Ventos de São Rafael 06 | RN | Eólica | - | 6000 | 0
Ventos de São Rafael 07 | RN | Eólica | - | 6000 | 0
Ventos de São Rafael 08 | RN | Eólica | - | 6000 | 0
Ventos de São Rafael 09 | RN | Eólica | - | 6000 | 0
Ventos de São Rafael 10 | RN | Eólica | - | 6000 | 0
Ventos de São Rafael 11 | RN | Eólica | - | 6000 | 0
Ventos de São Ricardo 01 | RN | Eólica | - | 43400 | 0
Ventos de São Ricardo 02 | RN | Eólica | - | 43400 | 0
Ventos de São Ricardo 03 | RN | Eólica | - | 49600 | 0
Ventos de São Ricardo 04 | RN | Eólica | - | 49600 | 0
Ventos de São Ricardo 05 | RN | Eólica | - | 49600 | 0
Ventos de São Ricardo 06 | RN | Eólica | - | 49600 | 0
Ventos de São Ricardo 07 | RN | Eólica | - | 49600 | 0
Ventos de São Ricardo 08 | RN | Eólica | - | 49600 | 0
Ventos de São Ricardo 09 | RN | Eólica | - | 49600 | 0
Ventos de São Ricardo 10 | RN | Eólica | - | 49600 | 0
Ventos de São Ricardo 11 | RN | Eólica | - | 49600 | 0
Ventos de São Ricardo 12 | RN | Eólica | - | 49600 | 0
Ventos de São Ricardo 13 | RN | Eólica | - | 49600 | 0
Ventos de São Roque 01 | PI | Eólica | - | 49500 | 0
Ventos de São Roque 02 | PI | Eólica | - | 49500 | 0
Ventos de São Roque 03 | PI | Eólica | - | 45600 | 0
Ventos de São Roque 04 | PI | Eólica | - | 49500 | 0
Ventos de São Roque 05 | PI | Eólica | - | 45600 | 0
Ventos de São Roque 06 | PI | Eólica | - | 45600 | 0
Ventos de São Roque 07 | PI | Eólica | - | 45600 | 0
Ventos de São Roque 08 | PI | Eólica | - | 49500 | 0
Ventos de São Roque 11 | PI | Eólica | - | 49500 | 0
Ventos de São Roque 13 | PI | Eólica | - | 45600 | 0
Ventos de São Roque 16 | PI | Eólica | - | 49500 | 0
Ventos de São Roque 17 | PI | Eólica | - | 49500 | 0
Ventos de São Roque 18 | PI | Eólica | - | 49500 | 0
Ventos de São Roque 19 | PI | Eólica | - | 45600 | 0
Ventos de São Roque 22 | PI | Eólica | - | 45600 | 0
Ventos de São Roque 26 | PI | Eólica | - | 45600 | 0
Ventos de São Roque 29 | PI | Eólica | - | 34200 | 0
Ventos de São Vicente 08 | PI | Eólica | 06/10/2017 | 29400 | 29400
Ventos de São Vicente 09 | PI | Eólica | 06/12/2017 | 29400 | 29400
Ventos de São Vicente 10 | PI | Eólica | 17/11/2017 | 29400 | 29400
Ventos de São Vicente 11 | PI | Eólica | 09/11/2017 | 29400 | 29400
Ventos de São Vicente 12 | PI | Eólica | 29/08/2017 | 29400 | 29400
Ventos de São Vicente 13 | PI | Eólica | 19/09/2017 | 29400 | 29400
Ventos de São Vicente 14 | PI | Eólica | 02/08/2017 | 29400 | 29400
Ventos de São Virgílio 01 | PI | Eólica | 30/08/2017 | 29900 | 29900
Ventos de São Virgílio 02 | PI | Eólica | 10/02/2017 | 29900 | 29900
Ventos de São Virgílio 03 | PI | Eólica | 29/09/2017 | 19800 | 19800
Ventos de São Vitor 1 | BA | Eólica | - | 31000 | 0
Ventos de São Vitor 10 | BA | Eólica | - | 43400 | 0
Ventos de São Vitor 11 | BA | Eólica | - | 31000 | 0
Ventos de São Vitor 12 | BA | Eólica | - | 31000 | 0
Ventos de São Vitor 13 | BA | Eólica | - | 31000 | 0
Ventos de São Vitor 14 | BA | Eólica | - | 37200 | 0
Ventos de São Vitor 2 | BA | Eólica | - | 31000 | 0
Ventos de São Vitor 3 | BA | Eólica | - | 31000 | 0
Ventos de São Vitor 4 | BA | Eólica | - | 31000 | 0
Ventos de São Vitor 5 | BA | Eólica | - | 31000 | 0
Ventos de São Vitor 6 | BA | Eólica | - | 31000 | 0
Ventos de São Vitor 7 | BA | Eólica | - | 43400 | 0
Ventos de São Vitor 8 | BA | Eólica | - | 31000 | 0
Ventos de São Vitor 9 | BA | Eólica | - | 31000 | 0
Ventos de São Zacarias 01 | PI | Eólica | - | 49600 | 0
Ventos de São Zacarias 02 | PI | Eólica | - | 49600 | 0
Ventos de São Zacarias 03 | PI | Eólica | - | 49600 | 0
Ventos de São Zacarias 04 | PI | Eólica | - | 49600 | 0
Ventos de São Zacarias 05 | PI | Eólica | - | 49600 | 0
Ventos de São Zacarias 06 | PI | Eólica | - | 49600 | 0
Ventos de São Zacarias 07 | PI | Eólica | - | 49600 | 0
Ventos de São Zacarias 08 | PI | Eólica | - | 49600 | 0
Tecon Suape | PE | Fóssil | 01/08/2008 | 2000 | 2000
Termocabo | PE | Fóssil | 19/09/2002 | 49725 | 49725
Ventos de Tianguá | CE | Eólica | 28/09/2016 | 27750 | 27750
Ventos de Tianguá Norte | CE | Eólica | 28/09/2016 | 29120 | 29120
Ventos de Vila Acre II | RN | Eólica | 24/12/2019 | 31185 | 31185
Ventos de Vila Ceará I (Antiga Vila Paraíba I) | RN | Eólica | 04/03/2020 | 31185 | 31185
Ventos de Vila Ceará II | RN | Eólica | 08/02/2020 | 31185 | 31185
Ventos de Vila Mato Grosso I (Antiga Vila Alagoas III) | RN | Eólica | 11/06/2021 | 58905 | 58905
Ventos de Vila Paraíba I (Antiga Vila Paraíba III) | RN | Eólica | 28/05/2020 | 34650 | 34650
Ventos de Vila Paraíba II (Antiga Vila Paraíba II) | RN | Eólica | 10/04/2020 | 34650 | 34650
Ventos do Brejo A-6 | RN | Eólica |  | 6 | 6
Ventos do Morro do Chapéu | CE | Eólica | 06/10/2016 | 27510 | 27510
Ventos do Nordeste | BA | Eólica | 11/10/2014 | 23520 | 23520
Ventos do Parazinho | CE | Eólica | 28/09/2016 | 29120 | 29120
Ventos do São Gabriel | BA | Eólica | 24/11/2018 | 27300 | 27300
Ventos do São Mário | BA | Eólica | 29/06/2018 | 30000 | 30000
Ventos do São Paulo | BA | Eólica | 29/06/2018 | 28000 | 28000
Ventos do Sertão | BA | Eólica | 01/01/2016 | 30000 | 30000
Veolia Biguaçu | SC | Biomassa | 15/04/2021 | 4680 | 4680
Veolia Iperó | SP | Biomassa | 05/03/2021 | 4680 | 4680
Vera Alice Pires Nascimento | PA | Solar | 18/10/2018 | 1 | 1
Vera Lucia Costa de Moraes | PA | Solar | 04/05/2022 | 1 | 1
Vera Lucia Trindade de Souza | PA | Solar | 26/05/2022 | 1 | 1
Vera Luz Silva da Costa | PA | Solar | 29/03/2022 | 1 | 1
Verace 24 | RS | Eólica | 26/11/2015 | 19690 | 19690
Verace 25 | RS | Eólica | 26/11/2015 | 7160 | 7160
Verace 26 | RS | Eólica | 26/11/2015 | 14320 | 14320
Verace 27 | RS | Eólica | 26/11/2015 | 16110 | 16110
Verace 28 | RS | Eólica | 16/12/2015 | 12530 | 12530
Verace 29 | RS | Eólica | 16/12/2015 | 17900 | 17900
Verace 30 | RS | Eólica | 16/12/2015 | 17900 | 17900
Verace 31 | RS | Eólica | 16/12/2015 | 8950 | 8950
Verace 34 | RS | Eólica | 07/01/2016 | 14320 | 14320
Verace 35 | RS | Eólica | 11/12/2015 | 12530 | 12530
Verace 36 | RS | Eólica | 25/12/2015 | 21480 | 21480
Verace I | RS | Eólica | 24/02/2015 | 20000 | 20000
Verace II | RS | Eólica | 24/02/2015 | 20000 | 20000
Verace III | RS | Eólica | 24/02/2015 | 26000 | 26000
Verace IV | RS | Eólica | 24/02/2015 | 30000 | 30000
Verace IX | RS | Eólica | 24/02/2015 | 30000 | 30000
Verace V | RS | Eólica | 24/02/2015 | 30000 | 30000
Verace VI | RS | Eólica | 24/02/2015 | 18000 | 18000
Verace VII | RS | Eólica | 24/02/2015 | 30000 | 30000
Verace VIII | RS | Eólica | 24/02/2015 | 26000 | 26000
Verace X | RS | Eólica | 24/02/2015 | 28000 | 28000
Veracel | BA | Biomassa | 02/01/2006 | 126600 | 117045
Veralice Lopes da Silva | PA | Solar | 31/01/2022 | 1 | 1
Verde 02 Baixo | GO | Hídrica | - | 22500 | 0
Verde 03 | GO | Hídrica | - | 24000 | 0
Verde 4 | MS | Hídrica | 18/01/2019 | 19000 | 19000
Verde 4A | MS | Hídrica | 07/02/2018 | 28000 | 28000
Verde 8 | GO | Hídrica | 31/05/2018 | 30000 | 30000
Verde Vale III | BA | Solar | 22/08/2018 | 14300 | 14300
Verdemar - CD Star | MG | Fóssil | 01/11/2009 | 368 | 368
Verdemar - Loja 04 | MG | Fóssil | 01/04/2009 | 84 | 84
Verdemar - Loja 05 | MG | Fóssil | 01/11/2009 | 368 | 368
Verdemar - Loja 07 | MG | Fóssil | 01/06/2012 | 508 | 508
Verdemar - Loja 08 | MG | Fóssil | 01/07/2007 | 88 | 88
Verdemar - Loja 1 | MG | Fóssil | 01/09/2003 | 136 | 136
Verdemar - Loja 2 | MG | Fóssil | 01/08/2003 | 960 | 960
Verdemar - Loja 3 | MG | Fóssil | 01/06/2005 | 360 | 360
Verdilho Valadares da Silva | PA | Solar | 22/11/2021 | 1 | 1
Vereda 1 | MG | Solar | - | 30000 | 0
Vereda 2 | MG | Solar | - | 20000 | 0
Vereda 3 | MG | Solar | - | 30000 | 0
Vereda 4 | MG | Solar | - | 20000 | 0
Vereda 5 | MG | Solar | - | 30000 | 0
Vereda 6 | MG | Solar | - | 20000 | 0
Vereda 7 | MG | Solar | - | 30000 | 0
Vereda 8 | MG | Solar | - | 20000 | 0
Vereda 9 | MG | Solar | - | 10000 | 0
Verenaldo Araujo da Cruz | PA | Solar | 23/02/2022 | 1 | 1
Verenaldo de Souza Primavera | PA | Solar | 30/08/2021 | 1 | 1
Verenilson Lima do Nascimento | PA | Solar | 14/12/2021 | 1 | 1
Veridiane Santos da Silva | PA | Solar | 18/10/2019 | 1 | 1
Verinaldo de Jesus Lins de Oliveira | PA | Solar | 16/03/2018 | 1 | 1
Veríssimo | MG | Biomassa | 08/08/2007 | 5000 | 5000
Vermelho Velho | MG | Hídrica | 30/11/2015 | 2500 | 2500
Veroneide Maria Silva Dos Santos | PA | Solar | 19/04/2022 | 1 | 1
Vertente | SP | Biomassa | 01/06/2005 | 53000 | 53000
Vertico Bauru Empreendimento Imobiliario SA | SP | Fóssil | 07/12/2012 | 728 | 728
Vesta | SP | Fóssil | - | 40140 | 0
Vesuvius | RJ | Fóssil | 01/02/2006 | 960 | 960
Vetorial | MS | Biomassa | 01/12/2003 | 6940 | 6940
Vetorial Corumbá | MS | Biomassa | 10/10/2009 | 10000 | 10000
Via Brasil Shopping | RJ | Fóssil | 01/06/2012 | 3024 | 3024
Viana | ES | Fóssil | 06/01/2010 | 174600 | 174600
Viana 1 | ES | Fóssil | 14/07/2022 | 37480 | 37480
Vicente Brazao Cordeiro | PA | Solar | 30/08/2021 | 1 | 1
Vicente Correa Assuncao | PA | Solar | 30/07/2019 | 1 | 1
Vicente de Figueredo Fiel | PA | Solar | 04/09/2019 | 1 | 1
Vicente de Oliveira Braga | PA | Solar | 21/12/2021 | 1 | 1
Vicente de Paulo Caldas Alves | PA | Solar | 07/08/2019 | 1 | 1
Vicente Ferreira Pinheiro | PA | Solar | 19/01/2018 | 1 | 1
Vicente Franca Bandeira | PA | Solar | 28/10/2021 | 1 | 1
Vicentina | MS | Biomassa | 18/10/2010 | 2000 | 2000
Vicentina Lima Almeida | PA | Solar | 08/11/2017 | 1 | 1
Viçosa (Antiga Bicame) | ES | Hídrica | 20/05/2001 | 4500 | 4500
Victor Baptista Adami (Antiga Passos Maia) | SC | Hídrica | 18/02/2012 | 25000 | 25000
Victor Delano Araujo Moura Leite | PA | Solar | 20/09/2019 | 1 | 1
Videplast | SC | Fóssil | 16/03/2005 | 2000 | 2000
Viena | MA | Biomassa | 11/01/2008 | 12200 | 12200
Vier Indústria e Comércio do Mate | PR | Fóssil | 01/10/2007 | 168 | 168
Vigoberto Alves de Oliveira | PA | Solar | 19/01/2022 | 1 | 1
Vila Acre I | RN | Eólica | 23/06/2017 | 27300 | 27300
Vila Alagoas II | RN | Eólica | 18/02/2022 | 21000 | 21000
Vila Amazonas V | RN | Eólica | 27/08/2016 | 24000 | 24000
Vila Amazônia | AM | Fóssil | 22/04/2012 | 5650 | 3650
Vila Amazônia + Zé Açú - COE | AM | Fóssil | - | 5427 | 0
Vila Antônio Campos | RR | Fóssil | 18/05/1999 | 24 | 24
Vila Augusto Monte Negro | AM | Fóssil | 01/01/1998 | 750 | 450
Vila Bela Vista | RR | Fóssil | 01/01/2017 | 20 | 20
Vila Bitencourt - CGA | AM | Fóssil | - | 891 | 0
Vila Bittencourt | AM | Fóssil | 13/09/2010 | 308 | 308
Vila Brasil | RR | Fóssil | 31/07/2001 | 2459.2 | 2459.2
Vila Cachoeirinha | RR | Fóssil | 30/06/1997 | 132 | 132
Vila Caiambé | AM | Fóssil | 01/01/1999 | 1355 | 420
Vila Caicubi | RR | Fóssil | 31/03/1999 | 250.4 | 250.4
Vila Caícubi | RR | Fóssil | 22/09/1997 | 48 | 48
Vila Ceará I | RN | Eólica | 19/12/2020 | 31950 | 31950
Vila Central | RR | Fóssil | 18/05/1999 | 280 | 280
Vila da Penha | RR | Fóssil | 18/05/1999 | 10 | 10
Vila de Belo Monte - COE | AM | Fóssil | 12/09/2020 | 1091 | 1091
Vila de Matupí - Powertech | AM | Fóssil | - | 6175 | 0
Vila de Urucurituba - COE | AM | Fóssil | 21/01/2020 | 821.5 | 821.5
Vila Dona Cota | RR | Fóssil | 31/03/1999 | 16 | 16
Vila dos Palmares | PA | Fóssil |  | 200 | 200
Vila Espírito Santo I (Antiga Potiguar B21) | RN | Eólica | 26/11/2021 | 33600 | 33600
Vila Espírito Santo II (Antiga Potiguar B22) | RN | Eólica | 18/02/2022 | 37800 | 37800
Vila Espírito Santo III (Antiga Potiguar B23) | RN | Eólica | 11/01/2022 | 37800 | 37800
Vila Espírito Santo IV (Antiga Potiguar B24) | RN | Eólica | 25/02/2022 | 37800 | 37800
Vila Espírito Santo V (Antiga Potiguar B25) | RN | Eólica | 31/12/2021 | 37800 | 37800
Vila Floresta | RR | Fóssil | 01/01/2017 | 60 | 60
Vila Galupo | PR | Hídrica | 19/06/2019 | 5670 | 5670
Vila Itaquera | RR | Fóssil | 30/06/1997 | 60 | 60
Vila Jundiá | RR | Fóssil | 16/04/2003 | 960 | 960
Vila Lago Grande | RR | Fóssil | 31/07/2001 | 60 | 60
Vila Mandi | PA | Fóssil | 01/04/2005 | 720 | 720
Vila Maranhão I | RN | Eólica | 11/02/2021 | 31950 | 31950
Vila Maranhão II | RN | Eólica | 31/03/2021 | 31950 | 31950
Vila Maranhão III | RN | Eólica | 29/09/2020 | 31950 | 31950
Vila Menino Jesus | SP | Fóssil | 27/03/2012 | 44 | 44
Vila Nova | SC | Fóssil | 28/02/2011 | 508 | 508
Vila Panacarica | RR | Fóssil | 31/07/2015 | 44 | 44
Vila Pará I | RN | Eólica | 10/09/2016 | 27000 | 27000
Vila Pará II | RN | Eólica | 15/09/2016 | 24000 | 24000
Vila Pará III | RN | Eólica | 07/10/2016 | 24000 | 24000
Vila Piauí I | RN | Eólica | 17/07/2020 | 37800 | 37800
Vila Piauí II | RN | Eólica | 27/08/2020 | 37800 | 37800
Vila Piauí III | RN | Eólica | 08/07/2020 | 42000 | 42000
Vila Remanso | RR | Fóssil | 30/06/1997 | 60 | 60
Vila Restauração | AC | Solar | 19/03/2021 | 715.2 | 715.2
Vila Rio Grande do Norte I | RN | Eólica | 25/03/2020 | 25200 | 25200
Vila Rio Grande do Norte II | RN | Eólica | 18/04/2020 | 37800 | 37800
Vila Sacaí | RR | Fóssil | 31/03/1999 | 224.8 | 224.8
Vila Samauma | RR | Fóssil | 30/11/1996 | 32 | 32
Vila Santa Maria do Boiaçú | RR | Fóssil | 14/04/2003 | 400 | 400
Vila Santa Maria do Xeruini | RR | Fóssil | 31/03/1999 | 60 | 60
Vila Santa Maria Velha | RR | Fóssil | 31/03/1999 | 32 | 32
Vila São Francisco | AM | Fóssil | 28/02/2006 | 16 | 16
Vila São José | RR | Fóssil | 01/01/1999 | 65 | 65
Vila São Pedro | AM | Fóssil | 14/02/2000 | 10 | 10
Vila Sergipe I | RN | Eólica | 27/05/2020 | 37800 | 37800
Vila Sergipe II | RN | Eólica | 30/05/2020 | 37800 | 37800
Vila Sergipe III | RN | Eólica | 09/06/2020 | 16800 | 16800
Vila Tanauaú | RR | Fóssil | 01/02/2000 | 16 | 16
Vila Tepequem | RR | Fóssil | 17/05/1999 | 700 | 700
Vila Terra Preta | RR | Fóssil | 17/05/1999 | 60 | 60
Vila Trairão | RR | Fóssil | 20/02/2003 | 800 | 800
Vila Urucurituba | AM | Fóssil | 31/01/2007 | 418 | 418
Vila Vilena | RR | Fóssil | 01/12/2004 | 120 | 120
Vila Xixuaú | RR | Fóssil | 30/09/2016 | 60 | 60
Vilazio Pacheco da Costa | PA | Solar | 27/10/2021 | 1 | 1
Vilhena | RO | Fóssil | 01/06/1984 | 23750 | 23750
Villagres Geração | SP | Fóssil | 01/01/2003 | 2916 | 2916
VILMA ALIMENTOS | MG | Fóssil | 01/09/2001 | 2539.2 | 2539.2
Vilma de Souza Araujo | PA | Solar | 31/01/2022 | 1 | 1
Vilma Monteiro Costa | PA | Solar | 23/11/2017 | 1 | 1
Vilma Terezinha Gomes da Paixao | PA | Solar | 20/12/2017 | 1 | 1
Vilma Viana Rodrigues | PA | Solar | 16/12/2017 | 1 | 1
Vilson Dos Santos de Aquino | PA | Solar | 28/10/2021 | 1 | 1
Vilson Fernandes Bonta | PA | Solar | 31/01/2022 | 1 | 1
Viralcool | SP | Biomassa | 01/01/1983 | 43000 | 43000
Viralcool 2 | SP | Biomassa | 23/03/2013 | 30000 | 30000
Viralcool Castilho | SP | Biomassa | 26/06/2006 | 50000 | 50000
Viralcool Castilho 2 | SP | Biomassa | - | 25000 | 0
Virgilio Nazare da Silva | PA | Solar | 04/11/2017 | 1 | 1
Virgilio Nazare da Silva -. Salao Comunitario Bacabal | PA | Solar | 27/12/2017 | 1 | 1
Virginia Conceicao de Lima | PA | Solar | 13/12/2021 | 1 | 1
Virginia Lidia da Silva | PA | Solar | 07/08/2019 | 1 | 1
Virginia Pichuna de Moraes | PA | Solar | 28/01/2022 | 1 | 1
Virgolino de Oliveira - Fazenda Canoas | SP | Biomassa |  | 5000 | 5000
Virgolino de Oliveira - Itapira | SP | Biomassa | 01/01/1975 | 5800 | 5800
Virna Tiago Goncalves | PA | Solar | 29/09/2021 | 1 | 1
Vista Alegre | SP | Biomassa | 25/03/2010 | 60000 | 60000
Vista Alegre | RR | Fóssil | 22/09/1997 | 160 | 160
Vista Alegre I | MG | Solar | - | 41244 | 0
Vista Alegre I (Antiga Energética Vista Alegre) | MS | Biomassa | 31/07/2009 | 60000 | 60000
Vista Alegre II | MS | Biomassa | 19/05/2015 | 30000 | 30000
Vista Alegre II | MG | Solar | - | 41244 | 0
Vista Alegre III | MG | Solar | - | 41244 | 0
Vista Alegre IV | MG | Solar | - | 41244 | 0
Vista Alegre IX | MG | Solar | - | 41244 | 0
Vista Alegre V | MG | Solar | - | 41244 | 0
Vista Alegre VI | MG | Solar | - | 41244 | 0
Vista Alegre VII | MG | Solar | - | 41244 | 0
Vista Alegre VIII | MG | Solar | - | 41244 | 0
Vista Alegre X | MG | Solar | - | 41244 | 0
Vista Alegre XI | MG | Solar | - | 41244 | 0
Vista Alegre XII | MG | Solar | - | 41244 | 0
Vista Alegre XIII | MG | Solar | - | 41244 | 0
Vista Alegre XIV | MG | Solar | - | 41244 | 0
Vista Alegre XV | MG | Solar | - | 41244 | 0
VISTA GUANABARA | RJ | Fóssil | 01/06/2016 | 1426 | 1426
Vitalina Batista da Silva | PA | Solar | 30/03/2022 | 1 | 1
Vitalina Santana | PA | Solar | 16/12/2021 | 1 | 1
Vito Pereira Dos Santos | PA | Solar | 23/09/2019 | 1 | 1
Vitor Miranda Dos Santos | PA | Solar | 06/12/2021 | 1 | 1
Vitor Miranda Dos Santos Filho | PA | Solar | 30/11/2021 | 1 | 1
Vitor Sarmento da Silveira | PA | Solar | 29/09/2021 | 1 | 1
Termomanaus | PE | Fóssil | 18/06/2009 | 143040 | 143040
Vitória | PB | Eólica | 28/11/2010 | 4500 | 4500
Vitória Apart Hospital | ES | Fóssil | 07/11/2000 | 2100 | 2100
Vitoria Machado de Aquino | PA | Solar | 25/02/2022 | 1 | 1
Vitoria Stone | ES | Solar | 24/01/2019 | 757.9 | 757.9
Vitorino | PR | Hídrica | 12/09/2002 | 5280 | 5280
Vitorino Felipe Dos Santos | PA | Solar | 02/09/2019 | 1 | 1
Vitorino Jusceliano Pizate | PA | Solar | 27/09/2019 | 1 | 1
VIVA OPEN MALL | RS | Fóssil | 26/02/2015 | 1524 | 1524
Vivalda Ferreira Moura | PA | Solar | 11/10/2021 | 1 | 1
Vivaldo Ferreira Barbosa | PA | Solar | 17/01/2018 | 1 | 1
Vivaldo Ramos da Silva | PA | Solar | 26/01/2022 | 1 | 1
Viviane Santos da Silva | PA | Solar | 30/03/2022 | 1 | 1
Viviane Souza Brabo | PA | Solar | 29/10/2021 | 1 | 1
Vivicon | SP | Fóssil | 29/07/2012 | 1120 | 1120
Vladimir Romero Silva | PA | Solar | 28/01/2022 | 1 | 1
Volpato | PR | Solar | 01/10/2011 | 0.46 | 0.46
Volta do Rio | CE | Eólica | 03/09/2010 | 42000 | 42000
Volta Grande | MG | Biomassa |  | 54938 | 54938
Volta Grande | SC | Hídrica | 01/12/2016 | 3130 | 3130
Volta Grande | SP | Hídrica | 22/04/1974 | 380000 | 380000
Volta Grande | MG | Hídrica | 01/12/2012 | 990 | 990
VOLUNTARIOS - 1 | RJ | Fóssil | 01/01/1998 | 360 | 360
VOR-Tarumã | AM | Fóssil | 16/09/2008 | 40 | 40
Votorantim | SP | Hídrica | 01/01/1912 | 3000 | 3000
Vpereira Gomes | PA | Solar | 25/01/2022 | 1 | 1
VRD-SC | RJ | Fóssil | 18/11/2011 | 248 | 248
VTA JM | ES | Fóssil | 01/05/1980 | 704 | 704
Vulcabrás | CE | Fóssil |  | 4980 | 4980
W. Egido | MG | Hídrica |  | 20 | 20
Wagner Barros da Cruz | PA | Solar | 24/10/2019 | 1 | 1
Wagner Barroso Perna | PA | Solar | 29/11/2017 | 1 | 1
Wagner da Conceicao Correa | PA | Solar | 31/01/2022 | 1 | 1
Wagnez Ribeiro da Silva | PA | Solar | 08/03/2018 | 1 | 1
Wal Mart Blumenau | SC | Fóssil | 10/06/2011 | 1000 | 1000
Wal Mart Chapecó | SC | Fóssil | 29/06/2014 | 1040 | 1040
Wal Mart Combo- Goiânia | GO | Fóssil | 20/11/2005 | 960 | 960
Wal Mart Indaiatuba | SP | Fóssil | 08/08/2013 | 1000 | 1000
Wal Mart Sams Vitória | ES | Fóssil | 20/06/2006 | 640 | 640
Wal Mart Supercenter Franca | SP | Fóssil | 24/10/2007 | 648 | 648
Wal Mart Taubaté | SP | Fóssil | 29/05/2013 | 1000 | 1000
Wal Mart Vila Guilherme | SP | Fóssil | 20/05/2005 | 960 | 960
Walasse da Silva Conceicao | PA | Solar | 10/12/2021 | 1 | 1
Walcenira Paiva de Souza | PA | Solar | 06/04/2022 | 1 | 1
Walci Santa Brigida da Silva | PA | Solar | 01/11/2019 | 1 | 1
Walda da Costa Barbosa | PA | Solar | 17/01/2018 | 1 | 1
Waldecir Lins de Oliveira | PA | Solar | 20/03/2018 | 1 | 1
Waldecy Gama Guerra | PA | Solar | 21/03/2018 | 1 | 1
Waldeir Vieira Matos | PA | Solar | 06/02/2018 | 1 | 1
Waldeir Vieira Matos -. Salao Comunitario Santa Clara | PA | Solar | 08/02/2018 | 1 | 1
Waldelina Sueli de Andrade Cordovil | PA | Solar | 21/02/1981 | 1 | 1
Waldemar Braz da Trindade | PA | Solar | 10/03/2018 | 1 | 1
Waldemar Francisco Dos Santos | PA | Solar | 05/09/2019 | 1 | 1
Waldemildo Barroso Dos Santos | PA | Solar | 07/08/2019 | 1 | 1
Waldemir Balieiro Tenorio | PA | Solar | 26/01/2018 | 1 | 1
Waldemir Brabo Sales | PA | Solar | 22/12/2021 | 1 | 1
Waldemir Correa Macedo | PA | Solar | 21/02/2022 | 1 | 1
Waldemir Ferreira Barbosa | PA | Solar | 15/01/2018 | 1 | 1
Waldemir Palheta Dos Santos | PA | Solar | 25/11/2017 | 1 | 1
Waldenilson Ribeiro Macedo | PA | Solar | 21/02/2022 | 1 | 1
Waldenir de Souza Cruz | PA | Solar | 21/10/2021 | 1 | 1
Waldenir Gama Caldeira | PA | Solar | 17/11/2017 | 1 | 1
Walder Barbosa de Carvalho | PA | Solar | 26/11/2021 | 1 | 1
Waldevino Dias Gonzaga | PA | Solar | 12/03/2018 | 1 | 1
Waldilei Ramos Dos Santos | PA | Solar | 03/11/2017 | 1 | 1
Waldilene Marques Balieiro | PA | Solar | 15/03/2022 | 1 | 1
Waldinei da Silva Aragao | PA | Solar | 05/02/2018 | 1 | 1
Waldinei de Carvalho Bararua | PA | Solar | 26/05/2022 | 1 | 1
Waldinei Ferreira | PA | Solar | 03/11/2017 | 1 | 1
Waldiney Monteiro da Gama | PA | Solar | 18/11/2017 | 1 | 1
Waldiney Silva Monteiro | PA | Solar | 27/10/2017 | 1 | 1
Waldir Amaral da Gama | PA | Solar | 02/11/2017 | 1 | 1
Waldir Baia Barbosa | PA | Solar | 10/11/2021 | 1 | 1
Waldir Dos Santos Guerra | PA | Solar | 23/03/2018 | 1 | 1
Waldir Lucas Cardoso | PA | Solar | 02/12/2021 | 1 | 1
Waldir Marques Gomes | PA | Solar | 29/01/2018 | 1 | 1
Waldir Palheta Alves | PA | Solar | 21/03/2022 | 1 | 1
Waldir Pereira Borges | PA | Solar | 12/05/2022 | 1 | 1
Waldira Sarges Rodrigues | PA | Solar | 14/03/2018 | 1 | 1
Waldirene Benedita Lins de Oliveira | PA | Solar | 20/03/2018 | 1 | 1
Waldivino Filho Santana Gonzaga | PA | Solar | 05/02/2018 | 1 | 1
Waldomira Nunes da Silva | PA | Solar | 29/01/2021 | 1 | 1
Waldomiro Assuncao de Carvalho | PA | Solar | 15/11/2017 | 1 | 1
Waleff do Amaral Fernandes | PA | Solar | 20/12/2017 | 1 | 1
Walfrido Avila 1 | MG | Solar | - | 50000 | 0
Walfrido Avila 10 | MG | Solar | - | 50000 | 0
Walfrido Avila 11 | MG | Solar | - | 50000 | 0
Walfrido Avila 12 | MG | Solar | - | 50000 | 0
Walfrido Avila 13 | MG | Solar | - | 50000 | 0
Walfrido Avila 14 | MG | Solar | - | 50000 | 0
Walfrido Avila 15 | MG | Solar | - | 50000 | 0
Walfrido Avila 16 | MG | Solar | - | 50000 | 0
Walfrido Avila 17 | MG | Solar | - | 50000 | 0
Walfrido Avila 18 | MG | Solar | - | 50000 | 0
Walfrido Avila 19 | MG | Solar | - | 50000 | 0
Walfrido Avila 2 | MG | Solar | - | 50000 | 0
Walfrido Avila 20 | MG | Solar | - | 50000 | 0
Walfrido Avila 21 | MG | Solar | - | 50000 | 0
Walfrido Avila 22 | MG | Solar | - | 50000 | 0
Walfrido Avila 23 | MG | Solar | - | 50000 | 0
Walfrido Avila 24 | MG | Solar | - | 50000 | 0
Walfrido Avila 25 | MG | Solar | - | 50000 | 0
Walfrido Avila 26 | MG | Solar | - | 50000 | 0
Walfrido Avila 27 | MG | Solar | - | 50000 | 0
Walfrido Avila 28 | MG | Solar | - | 50000 | 0
Walfrido Avila 29 | MG | Solar | - | 50000 | 0
Walfrido Avila 3 | MG | Solar | - | 50000 | 0
Walfrido Avila 30 | MG | Solar | - | 50000 | 0
Walfrido Avila 31 | MG | Solar | - | 50000 | 0
Walfrido Avila 32 | MG | Solar | - | 50000 | 0
Walfrido Avila 33 | MG | Solar | - | 50000 | 0
Walfrido Avila 34 | MG | Solar | - | 50000 | 0
Walfrido Avila 35 | MG | Solar | - | 50000 | 0
Walfrido Avila 36 | MG | Solar | - | 50000 | 0
Walfrido Avila 37 | MG | Solar | - | 50000 | 0
Walfrido Avila 38 | MG | Solar | - | 50000 | 0
Walfrido Avila 39 | MG | Solar | - | 50000 | 0
Walfrido Avila 4 | MG | Solar | - | 50000 | 0
Walfrido Avila 40 | MG | Solar | - | 50000 | 0
Walfrido Avila 5 | MG | Solar | - | 50000 | 0
Walfrido Avila 6 | MG | Solar | - | 50000 | 0
Walfrido Avila 7 | MG | Solar | - | 50000 | 0
Walfrido Avila 8 | MG | Solar | - | 50000 | 0
Walfrido Avila 9 | MG | Solar | - | 50000 | 0
Walison Lima de Moraes | PA | Solar | 05/05/2022 | 1 | 1
Walleson Miguel da Silva E. Silva | PA | Solar | 24/03/2022 | 1 | 1
Walmart Big Brusque | SC | Fóssil | 15/04/2011 | 1040 | 1040
Wal-Mart Campos | RJ | Fóssil | 07/10/2008 | 1080 | 1080
Wal-Mart Morumbi | SP | Fóssil | 07/10/2008 | 1080 | 1080
Walmart Santa Maria | RN | Fóssil | 15/07/2013 | 1000 | 1000
Wal-Mart Sorocaba | SP | Fóssil | 25/12/2005 | 960 | 960
Walmir de Lima Ferreira | PA | Solar | 22/02/2022 | 1 | 1
Walter Cardoso Aragao | PA | Solar | 05/02/2018 | 1 | 1
Walter de Castro Gomes | PA | Solar | 31/01/2018 | 1 | 1
Walter dos Santos Furtado | PA | Solar | 21/02/2018 | 1 | 1
Walter Duarte do Nascimento | PA | Solar | 01/12/2017 | 1 | 1
Walter Filho Barbosa Vieira | PA | Solar | 16/01/2018 | 1 | 1
Walter Nogueira Aragao | PA | Solar | 31/01/2018 | 1 | 1
Walter Rossi (Antiga Antas II) | MG | Hídrica | 01/07/1998 | 16500 | 16500
Wanderlei Froz de Castro | PA | Solar | 24/01/2018 | 1 | 1
Wanderleia Costa Batista | PA | Solar | 30/03/2022 | 1 | 1
Wanderleia de Aquino Dos Santos | PA | Solar | 22/12/2021 | 1 | 1
Wanderleia Santana Castor | PA | Solar | 25/02/2022 | 1 | 1
Wanderleio Vieira Moreira | PA | Solar | 17/12/2021 | 1 | 1
Wanderley da Silva Santos | PA | Solar | 21/11/2019 | 1 | 1
Wanderley Gomes Santana | PA | Solar | 20/10/2021 | 1 | 1
Wanderley Sacramento | PA | Solar | 01/11/2019 | 1 | 1
Wanderson Costa Machado | PA | Solar | 07/08/2019 | 1 | 1
Wanderson da Costa Viana | PA | Solar | 11/05/2022 | 1 | 1
Wanderson Dos Reis Vieira | PA | Solar | 24/10/2019 | 1 | 1
Wanderson Freitas da Silva | PA | Solar | 04/09/2019 | 1 | 1
Wanderson Pantoja Alcantara | PA | Solar | 12/05/2022 | 1 | 1
Wanderson Santos Rodrigues | PA | Solar | 30/10/2021 | 1 | 1
Wandir Machado de Castro | PA | Solar | 15/03/2022 | 1 | 1
Wani Pinto do Nascimento | PA | Solar | 28/03/2022 | 1 | 1
Wanilza Ribeiro Macedo | PA | Solar | 21/02/2022 | 1 | 1
Wasser Kraft | SC | Hídrica | 01/01/2009 | 1400 | 1400
Wbarbosa Dos Reis | PA | Solar | 23/05/2022 | 1 | 1
WD | MG | Biomassa | 01/05/1988 | 46000 | 46000
Wde Jesus Pia Barros | PA | Solar | 30/11/2021 | 1 | 1
Weatherford | RS | Fóssil | 29/10/2003 | 334 | 334
Welder Moura Pereira | PA | Solar | 01/11/2019 | 1 | 1
Weliton Nogueira da Cruz | PA | Solar | 29/01/2022 | 1 | 1
Wellington Braga Matos | PA | Solar | 01/02/2018 | 1 | 1
Wellington Camara Ribeiro | PA | Solar | 30/09/2019 | 1 | 1
Wellington Moreira Matos | PA | Solar | 09/02/2018 | 1 | 1
Wellington Santos Lima | PA | Solar | 30/11/2017 | 1 | 1
Wellyca Moraes Palheta | PA | Solar | 22/03/2022 | 1 | 1
Wellyngton da Silva Valadares | PA | Solar | 25/02/2022 | 1 | 1
Welveson Araujo Cavalcante | PA | Solar | 29/01/2022 | 1 | 1
Wenilson Machado Moreira | PA | Solar | 07/04/2022 | 1 | 1
Wercles Vieira Vilela | PA | Solar | 19/01/2018 | 1 | 1
Wesley da Silva Dos Santos | PA | Solar | 31/01/2022 | 1 | 1
Wesley Marques Correia de Lima | PA | Solar | 02/09/2019 | 1 | 1
Weslley Porto Dos Santos | PA | Solar | 13/09/2019 | 1 | 1
West Shopping | RJ | Fóssil | 10/08/2010 | 3264 | 3264
Weyde Lima de Almeida | PA | Solar | 20/11/2017 | 1 | 1
Wigga Revestimentos e Esquadrias em PVC | RS | Fóssil | 28/02/2011 | 365 | 365
Wiggers | SC | Hídrica | 31/01/2006 | 600 | 600
Wildson Santos de Souza | PA | Solar | 29/01/2021 | 1 | 1
Wilhanms Dias Rodrigues | PA | Solar | 29/01/2022 | 1 | 1
William Arjona | MS | Fóssil | 10/07/2021 | 177116 | 177116
WILLIAM BRANCO PERES | SP | Fóssil | 17/07/2015 | 29.6 | 29.6
William Vieira da Fonseca | PA | Solar | 04/12/2017 | 1 | 1
Willy Faller | SC | Hídrica | 01/01/2017 | 1000 | 1000
Wilma Jesus Alvarez | PA | Solar | 01/03/2018 | 1 | 1
Wilson Cardoso Arruda | PA | Solar | 30/12/2019 | 1 | 1
Wilson da Conceicao | PA | Solar | 04/09/2019 | 1 | 1
Wilson da Silva Santos | PA | Solar | 29/01/2022 | 1 | 1
Wilson Pastana Pinto | PA | Solar | 27/09/2019 | 1 | 1
Wilson Santana da Silva | PA | Solar | 15/12/2021 | 1 | 1
Wilson Soares Igreja | PA | Solar | 24/10/2019 | 1 | 1
Wilson Soares Sanches | PA | Solar | 20/12/2017 | 1 | 1
Wilton Correa Teles | PA | Solar | 13/09/2019 | 1 | 1
Wilton Geronimo Morais | PA | Solar | 30/03/2022 | 1 | 1
Wirklich | RS | Solar | 21/02/2022 | 106 | 106
Wirlandi Conceicao Brito | PA | Solar | 12/11/2017 | 1 | 1
Wirllen Lopes Gaia | PA | Solar | 18/10/2019 | 1 | 1
WMS Pelotas | RS | Fóssil | 15/07/2013 | 208 | 208
WMS Porto Alegre | RS | Fóssil | 15/07/2013 | 300 | 300
Wnunes de Oliveira | PA | Solar | 10/12/2021 | 1 | 1
Wozniak & Alves | PR | Solar | 27/04/2022 | 95 | 95
WSA | MT | Hídrica | 01/10/1994 | 148 | 148
Wtorre Morumbi | SP | Fóssil | 25/07/2015 | 4649.6 | 4649.6
Wvalente Moraes | PA | Solar | 21/10/2021 | 1 | 1
Xangri-lá | RS | Eólica | 11/12/2014 | 31700 | 31700
Xangrilá 1 (Antiga Belvedere 4) | MG | Solar | - | 30000 | 0
Xangrilá 2 (Antiga Belvedere 5) | MG | Solar | - | 45150 | 0
Xangrilá 3 (Antiga Belvedere 6) | MG | Solar | - | 30000 | 0
Termopernambuco | PE | Fóssil | 15/05/2004 | 532756 | 532756
Xavantes Aruanã | GO | Fóssil | 17/07/2002 | 53576 | 53576
Xavantina | SC | Hídrica | 04/09/2015 | 6075 | 6075
Trapiche | PE | Biomassa |  | 26000 | 26000
Tubarão | PE | Fóssil | 15/07/2007 | 4759.2 | 4759.2
U-50 | PE | Fóssil | 27/10/2015 | 100000 | 100000
Xicão | MG | Hídrica | 01/01/1942 | 1808 | 1808
Ximango | RS | Fóssil | 07/10/2010 | 134 | 134
Xingó | SE | Hídrica | 16/12/1994 | 3162000 | 3162000
YAMADA ANANINDEUA | PA | Fóssil | 10/10/2008 | 860 | 860
YAMADA CABANAGEM | PA | Fóssil | 15/10/2008 | 565.5 | 565.5
YAMADA CIDADE NOVA | PA | Fóssil | 11/07/2008 | 1232.65 | 1232.65
YAMADA JADERLÂNDIA | PA | Fóssil | 13/07/2009 | 637.5 | 637.5
YAMADA PÁTIO BELÉM | PA | Fóssil | 13/05/2007 | 1025 | 1025
YAMADA PLAZA CASTANHAL | PA | Fóssil | 17/02/2010 | 2392 | 2392
YAMADA PRES.VARGAS | PA | Fóssil | 03/03/2007 | 239.2 | 239.2
YAMADA SALINAS | PA | Fóssil | 10/06/2012 | 667.5 | 667.5
Yara Brasil Fertilizantes (Antiga Vale Cubatão Fertilizantes) | SP | Fóssil | 23/03/2012 | 11500 | 11500
YOKI | MG | Fóssil | 12/12/2011 | 2748 | 2748
YOKI ALIMENTOS | MG | Fóssil | 23/03/2011 | 1650 | 1650
Yonaldo Barros Nascimento | PA | Solar | 29/11/2021 | 1 | 1
Ypê | GO | Hídrica | 30/12/2017 | 30000 | 30000
YPE I | SP | Fóssil | 06/01/2015 | 3650 | 3650
Yuni GTIS Leopoldo Green | SP | Fóssil | 09/05/2012 | 2055 | 2055
Yvone Valadares Carvalho | PA | Solar | 08/03/2022 | 1 | 1
Zacarias Caetano de Andrade | PA | Solar | 06/02/2018 | 1 | 1
Zacarias Pereira de Carvalho | PA | Solar | 25/05/2022 | 1 | 1
Zanin | SP | Biomassa | 01/01/1983 | 16000 | 16000
Zanira Castro Chaves | PA | Solar | 29/01/2022 | 1 | 1
Zanotti Pacatuba | CE | Fóssil | 31/01/2012 | 1524 | 1524
Zaqueu Azevedo Pinto | PA | Solar | 26/02/2022 | 1 | 1
Zaqueu da Silva Aragao | PA | Solar | 30/10/2018 | 1 | 1
Zaqueu Dos Santos da Silva | PA | Solar | 09/11/2021 | 1 | 1
Zaqueu Jardim Martins | PA | Solar | 26/02/2022 | 1 | 1
Zaqueu Machado Correa | PA | Solar | 30/11/2021 | 1 | 1
Zé Açu | AM | Fóssil | 01/11/2006 | 200 | 200
Zé Tunin | MG | Hídrica | 27/12/2012 | 8000 | 8000
Zebino de Oliveira Rodrigues | PA | Solar | 22/08/2019 | 1 | 1
Zebu | MG | Fóssil | 01/05/2011 | 180 | 180
Zebu Carnes | MG | Fóssil | 01/09/2008 | 134 | 134
Zebu I | AL | Solar | - | 31028 | 0
Zebu II | AL | Solar | - | 25358 | 0
Zebu III | AL | Solar | - | 45360 | 0
Zebu IV | AL | Solar | - | 48038 | 0
Zebu IX | AL | Solar | - | 14648 | 0
Zebu V | AL | Solar | - | 31028 | 0
Zebu VI | AL | Solar | - | 25358 | 0
Zebu VII | AL | Solar | - | 36698 | 0
Zebu VIII | AL | Solar | - | 42368 | 0
Zeca Golin (Antiga Fazenda do Salto) | PR | Hídrica | 24/12/2021 | 9850 | 9850
Zedeilson Aragao da Silva | PA | Solar | 26/01/2018 | 1 | 1
Zedequias da Silva Rodrigues | PA | Solar | 29/10/2021 | 1 | 1
Zedequias da Silva Soares | PA | Solar | 19/01/2018 | 1 | 1
Zeeldo Santos Dos Santos | PA | Solar | 26/02/2022 | 1 | 1
Zefirina de Carvalho | PA | Solar | 16/12/2021 | 1 | 1
Zeila de Oliveira Dias | PA | Solar | 28/01/2022 | 1 | 1
Zeldicleia Palheta de Oliveira | PA | Solar | 12/11/2017 | 1 | 1
Zelia Rodrigues Pantoja | PA | Solar | 24/03/2022 | 1 | 1
Zeliane de Oliveira Dias | PA | Solar | 29/01/2022 | 1 | 1
Zelina Sanches Souza | PA | Solar | 27/01/2022 | 1 | 1
Zelma Alves Silva | PA | Solar | 25/02/2022 | 1 | 1
Zemilde Costa Dias | PA | Solar | 16/03/2018 | 1 | 1
Zenaiu Lacerda Alho | PA | Solar | 18/02/2022 | 1 | 1
Zenaldo Alves Ferreira | PA | Solar | 30/03/2022 | 1 | 1
ZENAPLAST | PR | Fóssil | 01/10/2007 | 800 | 800
Zenei Lopes do Nascimento | PA | Solar | 14/12/2017 | 1 | 1
Zenilda Costa Dias | PA | Solar | 30/10/2018 | 1 | 1
Zenilda da Cruz Pinhao | PA | Solar | 17/10/2019 | 1 | 1
Zenilda da Silva Costa | PA | Solar | 30/10/2018 | 1 | 1
Zenilda da Silva Ferreira | PA | Solar | 18/02/2022 | 1 | 1
Zenilda Porto da Silva | PA | Solar | 29/01/2022 | 1 | 1
Zenilda Vieira Sanches | PA | Solar | 24/01/2018 | 1 | 1
Zenildo Brito Viana | PA | Solar | 09/01/2018 | 1 | 1
Zenildo da Cunha Miranda | PA | Solar | 31/03/2022 | 1 | 1
Zenildo Furtado Carvalho | PA | Solar | 26/02/2021 | 1 | 1
Zenildo Monteiro Ramos Rosendo | PA | Solar | 29/10/2021 | 1 | 1
Zenilton da Silva Santos | PA | Solar | 19/04/2022 | 1 | 1
Zenilton Lima de Andrade | PA | Solar | 25/11/2017 | 1 | 1
ZENIR FREITAS GONCALVES | PA | Solar | 30/11/2020 | 1 | 1
Zenir Oliveira Dos Santos | PA | Solar | 26/02/2021 | 1 | 1
Zenira Campelo de Freitas | PA | Solar | 17/10/2019 | 1 | 1
Zenita Trindade Fernandes | PA | Solar | 26/05/2022 | 1 | 1
Zenivaldo Lobato Libanho | PA | Solar | 31/03/2022 | 1 | 1
Zeno Guedes de Almeida | PA | Solar | 01/11/2021 | 1 | 1
ZEUS II | BA | Eólica | 30/08/2019 | 29400 | 29400
Zila Pantoja de Oliveira | PA | Solar | 27/09/2021 | 1 | 1
Zilaney Monteiro Barroso | PA | Solar | 08/01/2018 | 1 | 1
Zilda Carvalho Baratinha | PA | Solar | 15/03/2022 | 1 | 1
Zildo Balieiro Tenorio | PA | Solar | 26/01/2018 | 1 | 1
Zildo Duarte do Nascimento | PA | Solar | 04/12/2017 | 1 | 1
Zildo Ferreira Alves | PA | Solar | 21/10/2021 | 1 | 1
Zildo Sanches Vieira | PA | Solar | 23/01/2018 | 1 | 1
ZILMA ALVES DE FREITAS | PA | Solar | 30/11/2020 | 1 | 1
Zilma Amaral Oliveira | PA | Solar | 04/11/2017 | 1 | 1
Zilma Das Gracas Conceicao | PA | Solar | 09/01/2018 | 1 | 1
Una Açúcar e Energia | PE | Biomassa | 02/10/2002 | 3000 | 3000
União | PE | Biomassa | 18/10/2010 | 10000 | 10000
Vitória | PE | Biomassa | 13/01/2011 | 4225 | 4225
Zinalva Barbosa Neres | PA | Solar | 29/10/2021 | 1 | 1
Zita Santana | PA | Solar | 01/02/2018 | 1 | 1
Zivalda da Silva Lima | PA | Solar | 07/03/2018 | 1 | 1
Zivaldo Pinto Tenorio | PA | Solar | 27/01/2018 | 1 | 1
Zizanete Guedes de Oliveira | PA | Solar | 21/03/2022 | 1 | 1
Zizilene da Silva | PA | Solar | 21/10/2021 | 1 | 1
Zodiac Produtos Farmacêuticos | SP | Solar | 01/06/2022 | 800 | 800
Zucoloto Suimartin | ES | Biomassa | 30/05/2020 | 150 | 150
Zuleide Dos Santos Matos | PA | Solar | 24/02/2022 | 1 | 1
Zuleide Lisboa Vieira | PA | Solar | 30/09/2021 | 1 | 1
Zulmira Azevedo do Nascimento | PA | Solar | 29/01/2021 | 1 | 1
Zumira Feitosa Dos Santos | PA | Solar | 30/10/2017 | 1 | 1